## Смета 02-01-03_Площадки скважин
Приложение Б3
к техническому заданию
Приложение № 2
Утверждено приказом Минстроя РФ № 421/пр от 4 августа 2020 г. в редакции приказа № 557/пр от 7 июля 2022 г.
Наименование программного продукта | [5 empty] | ГРАНД-Смета, версия 2025.3 | [9 empty] | ГРАНД-Смета, версия 2025.3
Наименование редакции сметных нормативов | [5 empty] | Приказ Минстроя России от 26.12.2019 № 876/пр; Приказ Минстроя России от 04.08.2020 № 421/пр; Приказ Минстроя России от 21.12.2020 № 812/пр; Приказ Минстроя России от 11.12.2020 № 774/пр | [10 empty] | Приказ Минстроя России от 26.12.2019 № 876/пр; Приказ Минстроя России от 04.08.2020 № 421/пр; Приказ Минстроя России от 21.12.2020 № 812/пр; Приказ Минстроя России от 11.12.2020 № 774/пр
Реквизиты приказа Минстроя России об утверждении дополнений и изменений к сметным нормативам | [5 empty] | Приказ Минстроя России от 30 марта 2020 г. № 172/пр, Приказ Минстроя России от 01 июня 2020 г. № 294/пр, Приказ Минстроя России от 30 июня 2020 г. № 352/пр, Приказ Минстроя России от 20 октября 2020 г. № 636/пр, Приказ Минстроя России от 09 февраля 2021 г. № 51/пр, Приказ Минстроя России от 24 мая 2021 г. № 321/пр, Приказ Минстроя России от 24 июня 2021 г. № 408/пр, Приказ Минстроя России от 14 октября 2021 г. № 746/пр, Приказ Минстроя России от 20 декабря 2021 г. № 962/пр; Приказ Минстроя России от 07.07.2022 № 557/пр; Приказ Минстроя России от 02.09.2021 № 636/пр, Приказ Минстроя России от 26.07.2022 № 611/пр; Приказ Минстроя России от 22.04.2022 № 317/пр | [7 empty] | Реквизиты приказа Минстроя России об утверждении дополнений и изменений к сметным нормативам | Приказ Минстроя России от 30 марта 2020 г. № 172/пр, Приказ Минстроя России от 01 июня 2020 г. № 294/пр, Приказ Минстроя России от 30 июня 2020 г. № 352/пр, Приказ Минстроя России от 20 октября 2020 г. № 636/пр, Приказ Минстроя России от 09 февраля 2021 г. № 51/пр, Приказ Минстроя России от 24 мая 2021 г. № 321/пр, Приказ Минстроя России от 24 июня 2021 г. № 408/пр, Приказ Минстроя России от 14 октября 2021 г. № 746/пр, Приказ Минстроя России от 20 декабря 2021 г. № 962/пр; Приказ Минстроя России от 07.07.2022 № 557/пр; Приказ Минстроя России от 02.09.2021 № 636/пр, Приказ Минстроя России от 26.07.2022 № 611/пр; Приказ Минстроя России от 22.04.2022 № 317/пр |  |  | Реквизиты приказа Минстроя России об утверждении дополнений и изменений к сметным нормативам | Приказ Минстроя России от 30 марта 2020 г. № 172/пр, Приказ Минстроя России от 01 июня 2020 г. № 294/пр, Приказ Минстроя России от 30 июня 2020 г. № 352/пр, Приказ Минстроя России от 20 октября 2020 г. № 636/пр, Приказ Минстроя России от 09 февраля 2021 г. № 51/пр, Приказ Минстроя России от 24 мая 2021 г. № 321/пр, Приказ Минстроя России от 24 июня 2021 г. № 408/пр, Приказ Минстроя России от 14 октября 2021 г. № 746/пр, Приказ Минстроя России от 20 декабря 2021 г. № 962/пр; Приказ Минстроя России от 07.07.2022 № 557/пр; Приказ Минстроя России от 02.09.2021 № 636/пр, Приказ Минстроя России от 26.07.2022 № 611/пр; Приказ Минстроя России от 22.04.2022 № 317/пр
Реквизиты письма Минстроя России об индексах изменения сметной стоимости строительства, включаемые в федеральный реестр сметных нормативов и размещаемые в федеральной государственной информационной системе ценообразования в строительстве, подготовленного в соответствии пунктом 85 Методики расчета индексов изменения сметной стоимости строительства, утвержденной приказом Министерства строительства и жилищно-коммунального хозяйства Российской Федерации от 5 июня 2019 г. № 326/пр¹ | [5 empty] | Письмо Минстроя России от 23.08.2024 № 48886-ИФ/09 | [7 empty] | Реквизиты письма Минстроя России об индексах изменения сметной стоимости строительства, включаемые в федеральный реестр сметных нормативов и размещаемые в федеральной государственной информационной системе ценообразования в строительстве, подготовленного в соответствии пунктом 85 Методики расчета индексов изменения сметной стоимости строительства, утвержденной приказом Министерства строительства и жилищно-коммунального хозяйства Российской Федерации от 5 июня 2019 г. № 326/пр¹ | Письмо Минстроя России от 23.08.2024 № 48886-ИФ/09 |  |  |  |  | Реквизиты письма Минстроя России об индексах изменения сметной стоимости строительства, включаемые в федеральный реестр сметных нормативов и размещаемые в федеральной государственной информационной системе ценообразования в строительстве, подготовленного в соответствии пунктом 85 Методики расчета индексов изменения сметной стоимости строительства, утвержденной приказом Министерства строительства и жилищно-коммунального хозяйства Российской Федерации от 5 июня 2019 г. № 326/пр¹ | Письмо Минстроя России от 23.08.2024 № 48886-ИФ/09
Реквизиты нормативного правового акта об утверждении оплаты труда, утверждаемый в соответствии с пунктом 22(1) Правилами мониторинга цен, утвержденными постановлением Правительства Российской Федерации от 23 декабря 2016 г. № 1452 | [5 empty] | Приказ Министерства строительства, жилищно-коммунального, дорожного хозяйства и транспорта Оренбургской области от 16.02.2024 № 42-пр | [7 empty] | Реквизиты нормативного правового акта об утверждении оплаты труда, утверждаемый в соответствии с пунктом 22(1) Правилами мониторинга цен, утвержденными постановлением Правительства Российской Федерации от 23 декабря 2016 г. № 1452 | Приказ Министерства строительства, жилищно-коммунального, дорожного хозяйства и транспорта Оренбургской области от 16.02.2024 № 42-пр | [6 empty] | Реквизиты нормативного правового акта об утверждении оплаты труда, утверждаемый в соответствии с пунктом 22(1) Правилами мониторинга цен, утвержденными постановлением Правительства Российской Федерации от 23 декабря 2016 г. № 1452 | Приказ Министерства строительства, жилищно-коммунального, дорожного хозяйства и транспорта Оренбургской области от 16.02.2024 № 42-пр
Наименование субъекта Российской Федерации | [5 empty] | 56. Оренбургская область | [17 empty] | Наименование субъекта Российской Федерации | 56. Оренбургская область
Наименование зоны субъекта Российской Федерации | [5 empty] | Оренбургская область | [19 empty] | Наименование зоны субъекта Российской Федерации | Оренбургская область
Обустройство Емельяновского лицензионного участка ООО «Строймонтаж» | [27 empty] | Обустройство Емельяновского лицензионного участка ООО «Строймонтаж»
(наименование стройки)
Площадки скважин. Обустройство
(наименование объекта капитального строительства)
ЛОКАЛЬНЫЙ СМЕТНЫЙ РАСЧЕТ (СМЕТА) № 02-01-03
Строительо-монтажные работы | [28 empty] | Строительо-монтажные работы. Обустройство площадок скважин
(наименование работ и затрат)
Составлен | базисно-индексным | методом
Основание | Ведомость объемов работ №3
(проектная и (или) иная техническая документация)
Составлен(а) в текущем (базисном) уровне цен |  |  | 01.01.2001 с пересчетом в цены 1 кв. 2026 г. (Оренбургская обл.) (01.01.2000) | [26 empty] | 01.01.2001 с пересчетом в цены 1 кв. 2026 г. (Оренбургская обл.) (01.01.2000)
Сметная стоимость |  | 4153.52 | (214,67) | тыс.руб.
в том числе:
| строительных работ | 2122.45 | (110,14) | тыс.руб. |  | Средства на оплату труда рабочих |  |  |  |  | 798.69 | (19,14) | тыс.руб.
| монтажных работ | 1966.75 | (101,32) | тыс.руб. |  | Нормативные затраты труда рабочих |  |  |  |  | 2063.57 |  | чел.час.
| оборудования | 23.38 | (2,23) | тыс.руб. |  | Нормативные затраты труда машинистов |  |  |  |  | 269.85 |  | чел.час.
| прочих затрат | 40.94 | (0,98) | тыс.руб.
№ п/п | Обоснование | Наименование работ и затрат |  |  | Единица измерения | Количество |  |  | Сметная стоимость в базисном уровне цен (в текущем уровне цен (гр. 8) для ресурсов, отсутствующих в ФРСН), руб. |  |  | Индексы | Сметная стоимость в текущем уровне цен, руб.
[6 empty] | на единицу | коэффициенты | всего с учетом коэффициентов | на единицу | коэффициенты | всего
1 | 2 | 3 |  |  | 4 | 5 | 6 | 7 | 8 | 9 | 10 | 11 | 12
Раздел 1. Окончательное обустройство площадок скважин Емельяновского ЛУ | [30 empty] | Раздел 1. Окончательное обустройство площадок скважин Емельяновского ЛУ
Строительная часть | [31 empty] | Строительная часть
1 | ФЕР01-01-036-03 | Планировка площадей бульдозерами мощностью: 132 кВт (180 л.с.) |  |  | 4: 1000 м2; 5: 3.6; 6: 3; 7: 10.8 | [19 empty] | Планировка площадей бульдозерами мощностью: 132 кВт (180 л.с.)
|  | Объем=(60*60) / 1000 * 3 | [31 empty] | Объем=(60*60) / 1000 * 3
| 2 | ЭМ |  |  | 8: 22.57; 10: 243.76; 11: 15.27; 12: 3722.22 | [21 empty] | ЭМ
| 3 | в т.ч. ОТм |  |  | 8: 2.3; 10: 24.84; 11: 41.73; 12: 1036.57 | [21 empty] | в т.ч. ОТм
|  | ЗТм |  |  | 4: чел.-ч; 5: 0.17; 7: 1.836 | [22 empty] | ЗТм
|  | Итого по расценке |  |  | 8: 22.57; 10: 243.76; 12: 3722.22 | [23 empty] | Итого по расценке
|  | ФОТ |  |  | 10: 24.84; 12: 1036.57 | [22 empty] | ФОТ
| Пр/812-001.1-1 | НР Земляные работы, выполняемые механизированным способом |  |  | 4: %; 5: 92; 7: 92; 10: 22.85; 12: 953.64 | [22 empty] | НР Земляные работы, выполняемые механизированным способом
| Пр/774-001.1 | СП Земляные работы, выполняемые механизированным способом |  |  | 4: %; 5: 46; 7: 46; 10: 11.43; 12: 476.82 | [22 empty] | СП Земляные работы, выполняемые механизированным способом
|  | Всего по позиции |  |  | 10: 278.04; 12: 5152.68 | [24 empty] | Всего по позиции
2 | ФЕР01-01-093-11 | Устройство каналов, дамб обвалования одноковшовыми экскаваторами с ковшом вместимостью: 0,65 (0,5-0,8) м3 в грунтах группы 1 |  |  | 4: 1000 м3; 5: 0.44; 6: 3; 7: 1.32 | [19 empty] | Устройство каналов, дамб обвалования одноковшовыми экскаваторами с ковшом вместимостью: 0,65 (0,5-0,8) м3 в грунтах группы 1
|  | Объем=(440/1000) * 3 | [31 empty] | Объем=(440/1000) * 3
| 1 | ОТ |  |  | 8: 84.24; 10: 111.2; 11: 41.73; 12: 4640.38 | [21 empty] | ОТ
| 2 | ЭМ |  |  | 8: 2708.85; 10: 3575.68; 11: 15.27; 12: 54600.63 | [21 empty] | ЭМ
| 3 | в т.ч. ОТм |  |  | 8: 317.25; 10: 418.77; 11: 41.73; 12: 17475.27 | [21 empty] | в т.ч. ОТм
|  | ЗТ |  |  | 4: чел.-ч; 5: 10.8; 7: 14.256 | [22 empty] | ЗТ
|  | ЗТм |  |  | 4: чел.-ч; 5: 23.5; 7: 31.02 | [22 empty] | ЗТм
|  | Итого по расценке |  |  | 8: 2793.09; 10: 3686.88; 12: 59241.01 | [23 empty] | Итого по расценке
|  | ФОТ |  |  | 10: 529.97; 12: 22115.65 | [22 empty] | ФОТ
| Пр/812-001.1-1 | НР Земляные работы, выполняемые механизированным способом |  |  | 4: %; 5: 92; 7: 92; 10: 487.57; 12: 20346.4 | [22 empty] | НР Земляные работы, выполняемые механизированным способом
| Пр/774-001.1 | СП Земляные работы, выполняемые механизированным способом |  |  | 4: %; 5: 46; 7: 46; 10: 243.79; 12: 10173.2 | [22 empty] | СП Земляные работы, выполняемые механизированным способом
|  | Всего по позиции |  |  | 10: 4418.24; 12: 89760.61 | [24 empty] | Всего по позиции
3 | ФЕР27-04-001-04 | Устройство подстилающих и выравнивающих слоев оснований: из щебня |  |  | 4: 100 м3; 5: 0.153; 6: 3; 7: 0.459 | [19 empty] | Устройство подстилающих и выравнивающих слоев оснований: из щебня
|  | Объем=(76,5*0,2/100) * 3 | [31 empty] | Объем=(76,5*0,2/100) * 3
| 1 | ОТ |  |  | 8: 173.23; 10: 79.51; 11: 41.73; 12: 3317.95 | [21 empty] | ОТ
| 2 | ЭМ |  |  | 8: 5268.76; 10: 2418.36; 11: 15.27; 12: 36928.36 | [21 empty] | ЭМ
| 3 | в т.ч. ОТм |  |  | 8: 267.67; 10: 122.86; 11: 41.73; 12: 5126.95 | [21 empty] | в т.ч. ОТм
| 4 | М |  |  | 8: 17.08; 10: 7.84; 11: 10.48; 12: 82.16 | [21 empty] | М
|  | ЗТ |  |  | 4: чел.-ч; 5: 21.6; 7: 9.9144 | [22 empty] | ЗТ
|  | ЗТм |  |  | 4: чел.-ч; 5: 20.6; 7: 9.4554 | [22 empty] | ЗТм
|  | Итого по расценке |  |  | 8: 5459.07; 10: 2505.71; 12: 40328.47 | [23 empty] | Итого по расценке
|  | ФОТ |  |  | 10: 202.37; 12: 8444.9 | [22 empty] | ФОТ
| Пр/812-021.0-1 | НР Автомобильные дороги |  |  | 4: %; 5: 147; 7: 147; 10: 297.48; 12: 12414 | [22 empty] | НР Автомобильные дороги
| Пр/774-021.0 | СП Автомобильные дороги |  |  | 4: %; 5: 134; 7: 134; 10: 271.18; 12: 11316.17 | [22 empty] | СП Автомобильные дороги
|  | Всего по позиции |  |  | 10: 3074.37; 12: 64058.64 | [24 empty] | Всего по позиции
4 | ФССЦ-02.2.05.04-1797 | Щебень М 200, фракция 40-80(70) мм, группа 2 |  |  | м3 | 15.3 | 3 | 45.9 | 70.9 |  | 3254.31 | 10.48 | 34105.17 | [19 empty] | Щебень М 200, фракция 40-80(70) мм, группа 2
|  | Объем=15,3 * 3 | [31 empty] | Объем=15,3 * 3
|  | Всего по позиции |  |  | 10: 3254.31; 12: 34105.17 | [24 empty] | Всего по позиции
5 | ФЕР27-04-001-02 | Устройство подстилающих и выравнивающих слоев оснований: из песчано-гравийной смеси, дресвы |  |  | 4: 100 м3; 5: 0.054; 6: 3; 7: 0.162 | [19 empty] | Устройство подстилающих и выравнивающих слоев оснований: из песчано-гравийной смеси, дресвы
|  | Объем=(9-3,6) / 100 * 3 | [31 empty] | Объем=(9-3,6) / 100 * 3
| 1 | ОТ |  |  | 8: 115.49; 10: 18.71; 11: 41.73; 12: 780.77 | [21 empty] | ОТ
| 2 | ЭМ |  |  | 8: 3357.76; 10: 543.96; 11: 15.27; 12: 8306.27 | [21 empty] | ЭМ
| 3 | в т.ч. ОТм |  |  | 8: 181.59; 10: 29.42; 11: 41.73; 12: 1227.7 | [21 empty] | в т.ч. ОТм
| 4 | М |  |  | 8: 17.08; 10: 2.77; 11: 10.48; 12: 29.03 | [21 empty] | М
|  | ЗТ |  |  | 4: чел.-ч; 5: 14.4; 7: 2.3328 | [22 empty] | ЗТ
|  | ЗТм |  |  | 4: чел.-ч; 5: 14.81; 7: 2.3992 | [22 empty] | ЗТм
|  | Итого по расценке |  |  | 8: 3490.33; 10: 565.44; 12: 9116.07 | [23 empty] | Итого по расценке
|  | ФОТ |  |  | 10: 48.13; 12: 2008.47 | [22 empty] | ФОТ
| Пр/812-021.0-1 | НР Автомобильные дороги |  |  | 4: %; 5: 147; 7: 147; 10: 70.75; 12: 2952.45 | [22 empty] | НР Автомобильные дороги
| Пр/774-021.0 | СП Автомобильные дороги |  |  | 4: %; 5: 134; 7: 134; 10: 64.49; 12: 2691.35 | [22 empty] | СП Автомобильные дороги
|  | Всего по позиции |  |  | 10: 700.68; 12: 14759.87 | [24 empty] | Всего по позиции
6 | ФССЦ-02.2.04.03-0003 | Смесь песчано-гравийная природная |  |  | м3 | 5.4 | 3 | 16.2 | 60 |  | 972 | 10.48 | 10186.56 | [19 empty] | Смесь песчано-гравийная природная
|  | Объем=(9-3,6) * 3 | [31 empty] | Объем=(9-3,6) * 3
|  | Всего по позиции |  |  | 10: 972; 12: 10186.56 | [24 empty] | Всего по позиции
7 | ФЕР27-06-001-04 | Устройство дорожных покрытий из сборных прямоугольных железобетонных плит площадью: свыше 10,5 м2 |  |  | 4: 100 м3; 5: 0.0504; 6: 3; 7: 0.1512 | [19 empty] | Устройство дорожных покрытий из сборных прямоугольных железобетонных плит площадью: свыше 10,5 м2
|  | Объем=(2*6*0,14*3/100) * 3 | [31 empty] | Объем=(2*6*0,14*3/100) * 3
| Приказ от 14.07.2022 № 571/пр п.83 табл.2 | Демонтаж (разборка) сборных бетонных и железобетонных строительных конструкций ОЗП=0,8; ЭМ=0,8 к расх.; ЗПМ=0,8; МАТ=0 к расх.; ТЗ=0,8; ТЗМ=0,8 | [36 empty] | Демонтаж (разборка) сборных бетонных и железобетонных строительных конструкций ОЗП=0,8; ЭМ=0,8 к расх.; ЗПМ=0,8; МАТ=0 к расх.; ТЗ=0,8; ТЗМ=0,8
| 1 | ОТ |  |  | 8: 1138.32; 9: 0.8; 10: 137.69; 11: 41.73; 12: 5745.8 | [21 empty] | ОТ
| 2 | ЭМ |  |  | 8: 7351.55; 9: 0.8; 10: 889.24; 11: 15.27; 12: 13578.69 | [21 empty] | ЭМ
| 3 | в т.ч. ОТм |  |  | 8: 699.18; 9: 0.8; 10: 84.57; 11: 41.73; 12: 3529.11 | [21 empty] | в т.ч. ОТм
| 4 | М |  |  | 8: 1479.72; 9: 0; 10: 0; 11: 10.48 | [21 empty] | М
|  | ЗТ |  |  | 4: чел.-ч; 5: 124; 6: 0.8; 7: 14.999 | [22 empty] | ЗТ
|  | ЗТм |  |  | 4: чел.-ч; 5: 56.72; 6: 0.8; 7: 6.8609 | [22 empty] | ЗТм
|  | Итого по расценке |  |  | 8: 9969.59; 10: 1026.93; 12: 19324.49 | [23 empty] | Итого по расценке
|  | ФОТ |  |  | 10: 222.26; 12: 9274.91 | [22 empty] | ФОТ
| Пр/812-021.0-1 | НР Автомобильные дороги |  |  | 4: %; 5: 147; 7: 147; 10: 326.72; 12: 13634.12 | [22 empty] | НР Автомобильные дороги
| Пр/774-021.0 | СП Автомобильные дороги |  |  | 4: %; 5: 134; 7: 134; 10: 297.83; 12: 12428.38 | [22 empty] | СП Автомобильные дороги
|  | Всего по позиции |  |  | 10: 1651.48; 12: 45386.99 | [24 empty] | Всего по позиции
8 | ФЕР27-06-001-04 | Устройство дорожных покрытий из сборных прямоугольных железобетонных плит площадью: свыше 10,5 м2 |  |  | 4: 100 м3; 5: 0.084; 6: 3; 7: 0.252 | [19 empty] | Устройство дорожных покрытий из сборных прямоугольных железобетонных плит площадью: свыше 10,5 м2
|  | Объем=(2*6*0,14*5/100) * 3 | [31 empty] | Объем=(2*6*0,14*5/100) * 3
| 1 | ОТ |  |  | 8: 1138.32; 10: 286.86; 11: 41.73; 12: 11970.67 | [21 empty] | ОТ
| 2 | ЭМ |  |  | 8: 7351.55; 10: 1852.59; 11: 15.27; 12: 28289.05 | [21 empty] | ЭМ
| 3 | в т.ч. ОТм |  |  | 8: 699.18; 10: 176.19; 11: 41.73; 12: 7352.41 | [21 empty] | в т.ч. ОТм
| 4 | М |  |  | 8: 1479.72; 10: 372.89; 11: 10.48; 12: 3907.89 | [21 empty] | М
|  | ЗТ |  |  | 4: чел.-ч; 5: 124; 7: 31.248 | [22 empty] | ЗТ
|  | ЗТм |  |  | 4: чел.-ч; 5: 56.72; 7: 14.2934 | [22 empty] | ЗТм
|  | Итого по расценке |  |  | 8: 9969.59; 10: 2512.34; 12: 44167.61 | [23 empty] | Итого по расценке
|  | ФОТ |  |  | 10: 463.05; 12: 19323.08 | [22 empty] | ФОТ
| Пр/812-021.0-1 | НР Автомобильные дороги |  |  | 4: %; 5: 147; 7: 147; 10: 680.68; 12: 28404.93 | [22 empty] | НР Автомобильные дороги
| Пр/774-021.0 | СП Автомобильные дороги |  |  | 4: %; 5: 134; 7: 134; 10: 620.49; 12: 25892.93 | [22 empty] | СП Автомобильные дороги
|  | Всего по позиции |  |  | 10: 3813.51; 12: 98465.47 | [24 empty] | Всего по позиции
9 | Материал заказчика | Плиты дорожные ПДН, ПДО, бетон B25, объем 1,68 м3, расход арматуры 112,52 кг |  |  | 4: шт; 5: 2; 6: 3; 7: 6; 11: 10.48 | [19 empty] | Плиты дорожные ПДН, ПДО, бетон B25, объем 1,68 м3, расход арматуры 112,52 кг
|  | Объем=2 * 3 | [31 empty] | Объем=2 * 3
|  | Всего по позиции |  |  | 10: 0; 12: 0 | [24 empty] | Всего по позиции
10 | ФЕР06-01-001-01 | Устройство бетонной подготовки |  |  | 4: 100 м3; 5: 0.0058667; 6: 3; 7: 0.0176 | [19 empty] | Устройство бетонной подготовки
|  | Объем=(0,6/1,02/100) * 3 | [31 empty] | Объем=(0,6/1,02/100) * 3
| 1 | ОТ |  |  | 8: 1053; 10: 18.53; 11: 41.73; 12: 773.26 | [21 empty] | ОТ
| 2 | ЭМ |  |  | 8: 1566.06; 10: 27.56; 11: 15.27; 12: 420.84 | [21 empty] | ЭМ
| 3 | в т.ч. ОТм |  |  | 8: 244.39; 10: 4.3; 11: 41.73; 12: 179.44 | [21 empty] | в т.ч. ОТм
| 4 | М |  |  | 8: 909.27; 10: 0.08; 11: 10.48; 12: 0.84 | [21 empty] | М
|  | ЗТ |  |  | 4: чел.-ч; 5: 135; 7: 2.376 | [22 empty] | ЗТ
|  | ЗТм |  |  | 4: чел.-ч; 5: 18.12; 7: 0.31891 | [22 empty] | ЗТм
|  | Итого по расценке |  |  | 8: 3528.33; 10: 46.17; 12: 1194.94 | [23 empty] | Итого по расценке
|  | ФОТ |  |  | 10: 22.83; 12: 952.7 | [22 empty] | ФОТ
| Пр/812-006.0-1 | НР Бетонные и железобетонные монолитные конструкции и работы в строительстве |  |  | 4: %; 5: 102; 7: 102; 10: 23.29; 12: 971.75 | [22 empty] | НР Бетонные и железобетонные монолитные конструкции и работы в строительстве
| Пр/774-006.0 | СП Бетонные и железобетонные монолитные конструкции и работы в строительстве |  |  | 4: %; 5: 58; 7: 58; 10: 13.24; 12: 552.57 | [22 empty] | СП Бетонные и железобетонные монолитные конструкции и работы в строительстве
|  | Всего по позиции |  |  | 10: 82.7; 12: 2719.26 | [24 empty] | Всего по позиции
11 | ФССЦ-04.1.02.05-0006 | Смеси бетонные тяжелого бетона (БСТ), класс В15 (М200) |  |  | м3 | 0.6018 | 3 | 1.8054 | 592.76 |  | 1070.17 | 10.48 | 11215.38 | [19 empty] | Смеси бетонные тяжелого бетона (БСТ), класс В15 (М200)
|  | Объем=0,6018 * 3 | [31 empty] | Объем=0,6018 * 3
|  | Всего по позиции |  |  | 10: 1070.17; 12: 11215.38 | [24 empty] | Всего по позиции
Приямок устьевой площадки | [31 empty] | Приямок устьевой площадки
12 | ФЕР01-02-056-02 | Разработка грунта вручную в траншеях шириной более 2 м и котлованах площадью сечения до 5 м2 с креплениями, глубина траншей и котлованов: до 2 м, группа грунтов 2 |  |  | 4: 100 м3; 5: 0.0074; 6: 3; 7: 0.0222 | [19 empty] | Разработка грунта вручную в траншеях шириной более 2 м и котлованах площадью сечения до 5 м2 с креплениями, глубина траншей и котлованов: до 2 м, группа грунтов 2
|  | Объем=(2,15*2,15*0,16/100) * 3 | [31 empty] | Объем=(2,15*2,15*0,16/100) * 3
| 1 | ОТ |  |  | 8: 1952.54; 10: 43.35; 11: 41.73; 12: 1809 | [21 empty] | ОТ
|  | ЗТ |  |  | 4: чел.-ч; 5: 233; 7: 5.1726 | [22 empty] | ЗТ
|  | Итого по расценке |  |  | 8: 1952.54; 10: 43.35; 12: 1809 | [23 empty] | Итого по расценке
|  | ФОТ |  |  | 10: 43.35; 12: 1809 | [22 empty] | ФОТ
| Пр/812-001.2-1 | НР Земляные работы, выполняемые ручным способом |  |  | 4: %; 5: 89; 7: 89; 10: 38.58; 12: 1610.01 | [22 empty] | НР Земляные работы, выполняемые ручным способом
| Пр/774-001.2 | СП Земляные работы, выполняемые ручным способом |  |  | 4: %; 5: 40; 7: 40; 10: 17.34; 12: 723.6 | [22 empty] | СП Земляные работы, выполняемые ручным способом
|  | Всего по позиции |  |  | 10: 99.27; 12: 4142.61 | [24 empty] | Всего по позиции
13 | ФЕР27-04-001-02 | Устройство подстилающих и выравнивающих слоев оснований: из песчано-гравийной смеси, дресвы |  |  | 4: 100 м3; 5: 0.0046; 6: 3; 7: 0.0138 | [19 empty] | Устройство подстилающих и выравнивающих слоев оснований: из песчано-гравийной смеси, дресвы
|  | Объем=(4,6*0,1/100) * 3 | [31 empty] | Объем=(4,6*0,1/100) * 3
| 1 | ОТ |  |  | 8: 115.49; 10: 1.59; 11: 41.73; 12: 66.35 | [21 empty] | ОТ
| 2 | ЭМ |  |  | 8: 3357.76; 10: 46.34; 11: 15.27; 12: 707.61 | [21 empty] | ЭМ
| 3 | в т.ч. ОТм |  |  | 8: 181.59; 10: 2.51; 11: 41.73; 12: 104.74 | [21 empty] | в т.ч. ОТм
| 4 | М |  |  | 8: 17.08; 10: 0.24; 11: 10.48; 12: 2.52 | [21 empty] | М
|  | ЗТ |  |  | 4: чел.-ч; 5: 14.4; 7: 0.19872 | [22 empty] | ЗТ
|  | ЗТм |  |  | 4: чел.-ч; 5: 14.81; 7: 0.20438 | [22 empty] | ЗТм
|  | Итого по расценке |  |  | 8: 3490.33; 10: 48.17; 12: 776.48 | [23 empty] | Итого по расценке
|  | ФОТ |  |  | 10: 4.1; 12: 171.09 | [22 empty] | ФОТ
| Пр/812-021.0-1 | НР Автомобильные дороги |  |  | 4: %; 5: 147; 7: 147; 10: 6.03; 12: 251.5 | [22 empty] | НР Автомобильные дороги
| Пр/774-021.0 | СП Автомобильные дороги |  |  | 4: %; 5: 134; 7: 134; 10: 5.49; 12: 229.26 | [22 empty] | СП Автомобильные дороги
|  | Всего по позиции |  |  | 10: 59.69; 12: 1257.24 | [24 empty] | Всего по позиции
14 | ФССЦ-02.2.04.03-0003 | Смесь песчано-гравийная природная |  |  | м3 | 0.46 | 3 | 1.38 | 60 |  | 82.8 | 10.48 | 867.74 | [19 empty] | Смесь песчано-гравийная природная
|  | Объем=0,46 * 3 | [31 empty] | Объем=0,46 * 3
|  | Всего по позиции |  |  | 10: 82.8; 12: 867.74 | [24 empty] | Всего по позиции
15 | ФЕР27-02-010-01 | Установка бортовых камней бетонных: при цементобетонных покрытиях |  |  | 4: 100 м; 5: 0.08; 6: 3; 7: 0.24 | [19 empty] | Установка бортовых камней бетонных: при цементобетонных покрытиях
|  | Объем=0,08 * 3 | [31 empty] | Объем=0,08 * 3
| 1 | ОТ |  |  | 8: 590.51; 10: 141.72; 11: 41.73; 12: 5913.98 | [21 empty] | ОТ
| 2 | ЭМ |  |  | 8: 73.02; 10: 17.52; 11: 15.27; 12: 267.53 | [21 empty] | ЭМ
| 3 | в т.ч. ОТм |  |  | 8: 8.7; 10: 2.09; 11: 41.73; 12: 87.22 | [21 empty] | в т.ч. ОТм
| 4 | М |  |  | 8: 2504.53; 10: 601.09; 11: 10.48; 12: 6299.42 | [21 empty] | М
|  | ЗТ |  |  | 4: чел.-ч; 5: 69.8; 7: 16.752 | [22 empty] | ЗТ
|  | ЗТм |  |  | 4: чел.-ч; 5: 0.65; 7: 0.156 | [22 empty] | ЗТм
|  | Итого по расценке |  |  | 8: 3168.06; 10: 760.33; 12: 12480.93 | [23 empty] | Итого по расценке
|  | ФОТ |  |  | 10: 143.81; 12: 6001.2 | [22 empty] | ФОТ
| Пр/812-021.0-1 | НР Автомобильные дороги |  |  | 4: %; 5: 147; 7: 147; 10: 211.4; 12: 8821.76 | [22 empty] | НР Автомобильные дороги
| Пр/774-021.0 | СП Автомобильные дороги |  |  | 4: %; 5: 134; 7: 134; 10: 192.71; 12: 8041.61 | [22 empty] | СП Автомобильные дороги
|  | Всего по позиции |  |  | 10: 1164.44; 12: 29344.3 | [24 empty] | Всего по позиции
16 | ФССЦ-05.2.03.03-0032 | Камни бортовые БР 100.30.15, бетон B30 (М400), объем 0,043 м3 |  |  | шт | 8 | 3 | 24 | 63.12 |  | 1514.88 | 10.48 | 15875.94 | [19 empty] | Камни бортовые БР 100.30.15, бетон B30 (М400), объем 0,043 м3
|  | Объем=8 * 3 | [31 empty] | Объем=8 * 3
|  | Всего по позиции |  |  | 10: 1514.88; 12: 15875.94 | [24 empty] | Всего по позиции
17 | ФЕР06-01-001-01 | Устройство бетонной подготовки |  |  | 4: 100 м3; 5: 0.0020667; 6: 3; 7: 0.0062 | [19 empty] | Устройство бетонной подготовки
|  | Объем=(1,85*1,85*0,06/100) * 3 | [31 empty] | Объем=(1,85*1,85*0,06/100) * 3
| 1 | ОТ |  |  | 8: 1053; 10: 6.53; 11: 41.73; 12: 272.5 | [21 empty] | ОТ
| 2 | ЭМ |  |  | 8: 1566.06; 10: 9.71; 11: 15.27; 12: 148.27 | [21 empty] | ЭМ
| 3 | в т.ч. ОТм |  |  | 8: 244.39; 10: 1.52; 11: 41.73; 12: 63.43 | [21 empty] | в т.ч. ОТм
| 4 | М |  |  | 8: 909.27; 10: 5.64; 11: 10.48; 12: 59.11 | [21 empty] | М
|  | ЗТ |  |  | 4: чел.-ч; 5: 135; 7: 0.837 | [22 empty] | ЗТ
|  | ЗТм |  |  | 4: чел.-ч; 5: 18.12; 7: 0.11234 | [22 empty] | ЗТм
|  | Итого по расценке |  |  | 8: 3528.33; 10: 21.88; 12: 479.88 | [23 empty] | Итого по расценке
|  | ФОТ |  |  | 10: 8.05; 12: 335.93 | [22 empty] | ФОТ
| Пр/812-006.0-1 | НР Бетонные и железобетонные монолитные конструкции и работы в строительстве |  |  | 4: %; 5: 102; 7: 102; 10: 8.21; 12: 342.65 | [22 empty] | НР Бетонные и железобетонные монолитные конструкции и работы в строительстве
| Пр/774-006.0 | СП Бетонные и железобетонные монолитные конструкции и работы в строительстве |  |  | 4: %; 5: 58; 7: 58; 10: 4.67; 12: 194.84 | [22 empty] | СП Бетонные и железобетонные монолитные конструкции и работы в строительстве
|  | Всего по позиции |  |  | 10: 34.76; 12: 1017.37 | [24 empty] | Всего по позиции
18 | ФССЦ-04.1.02.05-0006 | Смеси бетонные тяжелого бетона (БСТ), класс В15 (М200) |  |  | м3 | 0.2142 | 3 | 0.6426 | 592.76 |  | 380.91 | 10.48 | 3991.94 | [19 empty] | Смеси бетонные тяжелого бетона (БСТ), класс В15 (М200)
|  | Объем=0,2142 * 3 | [31 empty] | Объем=0,2142 * 3
|  | Всего по позиции |  |  | 10: 380.91; 12: 3991.94 | [24 empty] | Всего по позиции
19 | ФЕР09-06-001-02 | Монтаж: лотков, решеток, затворов из полосовой и тонколистовой стали |  |  | 4: т; 5: 0.0018983; 6: 3; 7: 0.005695 | [19 empty] | Монтаж: лотков, решеток, затворов из полосовой и тонколистовой стали
|  | Объем=((0,06*22,64)/1000+0,00054) * 3 | [31 empty] | Объем=((0,06*22,64)/1000+0,00054) * 3
| 1 | ОТ |  |  | 8: 397.5; 10: 2.26; 11: 41.73; 12: 94.31 | [21 empty] | ОТ
| 2 | ЭМ |  |  | 8: 112.75; 10: 0.64; 11: 15.27; 12: 9.77 | [21 empty] | ЭМ
| 3 | в т.ч. ОТм |  |  | 8: 3.82; 10: 0.02; 11: 41.73; 12: 0.83 | [21 empty] | в т.ч. ОТм
| 4 | М |  |  | 8: 81.96; 10: 0.41; 11: 10.48; 12: 4.3 | [21 empty] | М
|  | ЗТ |  |  | 4: чел.-ч; 5: 46.6; 7: 0.26539 | [22 empty] | ЗТ
|  | ЗТм |  |  | 4: чел.-ч; 5: 0.31; 7: 0.0017655 | [22 empty] | ЗТм
|  | Итого по расценке |  |  | 8: 592.21; 10: 3.31; 12: 108.38 | [23 empty] | Итого по расценке
|  | ФОТ |  |  | 10: 2.28; 12: 95.14 | [22 empty] | ФОТ
| Пр/812-009.0-1 | НР Строительные металлические конструкции |  |  | 4: %; 5: 93; 7: 93; 10: 2.12; 12: 88.48 | [22 empty] | НР Строительные металлические конструкции
| Пр/774-009.0 | СП Строительные металлические конструкции |  |  | 4: %; 5: 62; 7: 62; 10: 1.41; 12: 58.99 | [22 empty] | СП Строительные металлические конструкции
|  | Всего по позиции |  |  | 10: 6.84; 12: 255.85 | [24 empty] | Всего по позиции
20 | ФЕРм38-01-006-07 | Сборка с помощью лебедок ручных (с установкой и снятием их в процессе работы) или вручную (мелких деталей): листовые конструкции массой до 0,5 т (бачки, течки, воронки, желоба, лотки и пр.) |  |  | 4: т; 5: 0.0019; 6: 3; 7: 0.0057 | [19 empty] | Сборка с помощью лебедок ручных (с установкой и снятием их в процессе работы) или вручную (мелких деталей): листовые конструкции массой до 0,5 т (бачки, течки, воронки, желоба, лотки и пр.)
|  | Объем=((0,06*22,64)/1000+0,00054) * 3 | [31 empty] | Объем=((0,06*22,64)/1000+0,00054) * 3
| 1 | ОТ |  |  | 8: 1823.6; 10: 10.39; 11: 41.73; 12: 433.57 | [21 empty] | ОТ
| 2 | ЭМ |  |  | 8: 3066.27; 10: 17.48; 11: 15.27; 12: 266.92 | [21 empty] | ЭМ
| 3 | в т.ч. ОТм |  |  | 8: 42.73; 10: 0.24; 11: 41.73; 12: 10.02 | [21 empty] | в т.ч. ОТм
| 4 | М |  |  | 8: 509.95; 10: 2.91; 11: 10.48; 12: 30.5 | [21 empty] | М
|  | ЗТ |  |  | 4: чел.-ч; 5: 194; 7: 1.1058 | [22 empty] | ЗТ
|  | ЗТм |  |  | 4: чел.-ч; 5: 4; 7: 0.0228 | [22 empty] | ЗТм
|  | Итого по расценке |  |  | 8: 5399.82; 10: 30.78; 12: 730.99 | [23 empty] | Итого по расценке
|  | ФОТ |  |  | 10: 10.63; 12: 443.59 | [22 empty] | ФОТ
| Пр/812-080.0-1 | НР Изготовление технологических металлических конструкций в условиях производственных баз |  |  | 4: %; 5: 66; 7: 66; 10: 7.02; 12: 292.77 | [22 empty] | НР Изготовление технологических металлических конструкций в условиях производственных баз
| Пр/774-080.0 | СП Изготовление технологических металлических конструкций в условиях производственных баз |  |  | 4: %; 5: 40; 7: 40; 10: 4.25; 12: 177.44 | [22 empty] | СП Изготовление технологических металлических конструкций в условиях производственных баз
|  | Всего по позиции |  |  | 10: 42.05; 12: 1201.2 | [24 empty] | Всего по позиции
21 | ФССЦ-23.3.03.02-0139 | Трубы стальные бесшовные горячедеформированные со снятой фаской из стали марок 10, 20, 35, наружный диаметр 159 мм, толщина стенки 6 мм |  |  | м | 0.06 | 3 | 0.18 | 194.73 |  | 35.05 | 10.48 | 367.32 | [19 empty] | Трубы стальные бесшовные горячедеформированные со снятой фаской из стали марок 10, 20, 35, наружный диаметр 159 мм, толщина стенки 6 мм
|  | Объем=0,06 * 3 | [31 empty] | Объем=0,06 * 3
|  | Всего по позиции |  |  | 10: 35.05; 12: 367.32 | [24 empty] | Всего по позиции
22 | ФССЦ-08.3.12.04-0001 | Прокат просечно-вытяжной горячекатаный, марки стали Ст3пс, Ст3сп, ширина 500 мм, толщина 4 мм |  |  | т | 0.00054 | 3 | 0.00162 | 9039.08 |  | 14.64 | 10.48 | 153.43 | [19 empty] | Прокат просечно-вытяжной горячекатаный, марки стали Ст3пс, Ст3сп, ширина 500 мм, толщина 4 мм
|  | Объем=0,00054 * 3 | [31 empty] | Объем=0,00054 * 3
|  | Всего по позиции |  |  | 10: 14.64; 12: 153.43 | [24 empty] | Всего по позиции
23 | ФЕР13-06-003-01 | Очистка поверхности щетками |  |  | 4: м2; 5: 0.04; 6: 3; 7: 0.12 | [19 empty] | Очистка поверхности щетками
|  | Объем=0,04 * 3 | [31 empty] | Объем=0,04 * 3
| 1 | ОТ |  |  | 8: 7.68; 10: 0.92; 11: 41.73; 12: 38.39 | [21 empty] | ОТ
|  | ЗТ |  |  | 4: чел.-ч; 5: 0.9; 7: 0.108 | [22 empty] | ЗТ
|  | Итого по расценке |  |  | 8: 7.68; 10: 0.92; 12: 38.39 | [23 empty] | Итого по расценке
|  | ФОТ |  |  | 10: 0.92; 12: 38.39 | [22 empty] | ФОТ
| Пр/812-013.0-1 | НР Защита строительных конструкций и оборудования от коррозии |  |  | 4: %; 5: 94; 7: 94; 10: 0.86; 12: 36.09 | [22 empty] | НР Защита строительных конструкций и оборудования от коррозии
| Пр/774-013.0 | СП Защита строительных конструкций и оборудования от коррозии |  |  | 4: %; 5: 51; 7: 51; 10: 0.47; 12: 19.58 | [22 empty] | СП Защита строительных конструкций и оборудования от коррозии
|  | Всего по позиции |  |  | 10: 2.25; 12: 94.06 | [24 empty] | Всего по позиции
24 | ФЕР13-03-002-04 | Огрунтовка металлических поверхностей за один раз: грунтовкой ГФ-021 |  |  | 4: 100 м2; 5: 0.0004; 6: 3; 7: 0.0012 | [19 empty] | Огрунтовка металлических поверхностей за один раз: грунтовкой ГФ-021
|  | Объем=(0,04/100) * 3 | [31 empty] | Объем=(0,04/100) * 3
| 1 | ОТ |  |  | 8: 56.55; 10: 0.07; 11: 41.73; 12: 2.92 | [21 empty] | ОТ
| 2 | ЭМ |  |  | 8: 9.22; 10: 0.01; 11: 15.27; 12: 0.15 | [21 empty] | ЭМ
| 3 | в т.ч. ОТм |  |  | 8: 0.22; 10: 0; 11: 41.73 | [21 empty] | в т.ч. ОТм
| 4 | М |  |  | 8: 152.04; 10: 0.18; 11: 10.48; 12: 1.89 | [21 empty] | М
|  | ЗТ |  |  | 4: чел.-ч; 5: 5.31; 7: 0.006372 | [22 empty] | ЗТ
|  | ЗТм |  |  | 4: чел.-ч; 5: 0.02; 7: 2.4e-05 | [22 empty] | ЗТм
|  | Итого по расценке |  |  | 8: 217.81; 10: 0.26; 12: 4.96 | [23 empty] | Итого по расценке
|  | ФОТ |  |  | 10: 0.07; 12: 2.92 | [22 empty] | ФОТ
| Пр/812-013.0-1 | НР Защита строительных конструкций и оборудования от коррозии |  |  | 4: %; 5: 94; 7: 94; 10: 0.07; 12: 2.74 | [22 empty] | НР Защита строительных конструкций и оборудования от коррозии
| Пр/774-013.0 | СП Защита строительных конструкций и оборудования от коррозии |  |  | 4: %; 5: 51; 7: 51; 10: 0.04; 12: 1.49 | [22 empty] | СП Защита строительных конструкций и оборудования от коррозии
|  | Всего по позиции |  |  | 10: 0.37; 12: 9.19 | [24 empty] | Всего по позиции
25 | ФЕР13-03-004-26 | Окраска металлических огрунтованных поверхностей: эмалью ПФ-115 |  |  | 4: 100 м2; 5: 0.0004; 6: 3; 7: 0.0012 | [19 empty] | Окраска металлических огрунтованных поверхностей: эмалью ПФ-115
|  | Объем=(0,04/100) * 3 | [31 empty] | Объем=(0,04/100) * 3
|  | Окраска в 2 слоя ПЗ=2 (ОЗП=2; ЭМ=2 к расх.; ЗПМ=2; МАТ=2 к расх.; ТЗ=2; ТЗМ=2) | [36 empty] | Окраска в 2 слоя ПЗ=2 (ОЗП=2; ЭМ=2 к расх.; ЗПМ=2; МАТ=2 к расх.; ТЗ=2; ТЗМ=2)
| 1 | ОТ |  |  | 8: 19.32; 9: 2; 10: 0.05; 11: 41.73; 12: 2.09 | [21 empty] | ОТ
| 2 | ЭМ |  |  | 8: 6.01; 9: 2; 10: 0.01; 11: 15.27; 12: 0.15 | [21 empty] | ЭМ
| 3 | в т.ч. ОТм |  |  | 8: 0.22; 9: 2; 10: 0; 11: 41.73 | [21 empty] | в т.ч. ОТм
| 4 | М |  |  | 8: 138.16; 9: 2; 10: 0.33; 11: 10.48; 12: 3.46 | [21 empty] | М
|  | ЗТ |  |  | 4: чел.-ч; 5: 2.13; 6: 2; 7: 0.005112 | [22 empty] | ЗТ
|  | ЗТм |  |  | 4: чел.-ч; 5: 0.02; 6: 2; 7: 4.8e-05 | [22 empty] | ЗТм
|  | Итого по расценке |  |  | 8: 163.49; 10: 0.39; 12: 5.7 | [23 empty] | Итого по расценке
|  | ФОТ |  |  | 10: 0.05; 12: 2.09 | [22 empty] | ФОТ
| Пр/812-013.0-1 | НР Защита строительных конструкций и оборудования от коррозии |  |  | 4: %; 5: 94; 7: 94; 10: 0.05; 12: 1.96 | [22 empty] | НР Защита строительных конструкций и оборудования от коррозии
| Пр/774-013.0 | СП Защита строительных конструкций и оборудования от коррозии |  |  | 4: %; 5: 51; 7: 51; 10: 0.03; 12: 1.07 | [22 empty] | СП Защита строительных конструкций и оборудования от коррозии
|  | Всего по позиции |  |  | 10: 0.47; 12: 8.73 | [24 empty] | Всего по позиции
Площадка обслуживания скважины | [31 empty] | Площадка обслуживания скважины
26 | ФЕРм38-01-004-01 | Сборка с помощью крана на автомобильном ходу: площадки для обслуживания оборудования и трубопроводов |  |  | 4: т; 5: 0.8457; 6: 3; 7: 2.5371 | [19 empty] | Сборка с помощью крана на автомобильном ходу: площадки для обслуживания оборудования и трубопроводов
|  | Объем=0,8457 * 3 | [31 empty] | Объем=0,8457 * 3
| 1 | ОТ |  |  | 8: 893; 10: 2265.63; 11: 41.73; 12: 94544.74 | [21 empty] | ОТ
| 2 | ЭМ |  |  | 8: 866.11; 10: 2197.41; 11: 15.27; 12: 33554.45 | [21 empty] | ЭМ
| 3 | в т.ч. ОТм |  |  | 8: 78.57; 10: 199.34; 11: 41.73; 12: 8318.46 | [21 empty] | в т.ч. ОТм
| 4 | М |  |  | 8: 217.11; 10: 550.83; 11: 10.48; 12: 5772.7 | [21 empty] | М
|  | ЗТ |  |  | 4: чел.-ч; 5: 95; 7: 241.0245 | [22 empty] | ЗТ
|  | ЗТм |  |  | 4: чел.-ч; 5: 6.4; 7: 16.2374 | [22 empty] | ЗТм
|  | Итого по расценке |  |  | 8: 1976.22; 10: 5013.87; 12: 133871.89 | [23 empty] | Итого по расценке
|  | ФОТ |  |  | 10: 2464.97; 12: 102863.2 | [22 empty] | ФОТ
| Пр/812-080.0-1 | НР Изготовление технологических металлических конструкций в условиях производственных баз |  |  | 4: %; 5: 90; 7: 90; 10: 2218.47; 12: 92576.88 | [22 empty] | НР Изготовление технологических металлических конструкций в условиях производственных баз
| Пр/774-080.0 | СП Изготовление технологических металлических конструкций в условиях производственных баз |  |  | 4: %; 5: 45; 7: 45; 10: 1109.24; 12: 46288.44 | [22 empty] | СП Изготовление технологических металлических конструкций в условиях производственных баз
|  | Всего по позиции |  |  | 10: 8341.58; 12: 272737.21 | [24 empty] | Всего по позиции
27 | ФССЦ-23.5.02.02-0056 | Трубы стальные электросварные прямошовные со снятой фаской из стали марок БСт2кп-БСт4кп и БСт2пс-БСт4пс, наружный диаметр 108 мм, толщина стенки 4 мм |  |  | м | 27.14 | 3 | 81.42 | 74.25 |  | 6045.44 | 10.48 | 63356.21 | [19 empty] | Трубы стальные электросварные прямошовные со снятой фаской из стали марок БСт2кп-БСт4кп и БСт2пс-БСт4пс, наружный диаметр 108 мм, толщина стенки 4 мм
|  | Объем=27,14 * 3 | [31 empty] | Объем=27,14 * 3
|  | Всего по позиции |  |  | 10: 6045.44; 12: 63356.21 | [24 empty] | Всего по позиции
28 | ФССЦ-08.3.08.02-0052 | Уголок горячекатаный, марка стали ВСт3кп2, размер 50х50х5 мм |  |  | т | 0.1458 | 3 | 0.4374 | 5763 |  | 2520.74 | 10.48 | 26417.36 | [19 empty] | Уголок горячекатаный, марка стали ВСт3кп2, размер 50х50х5 мм
|  | Объем=0,1458 * 3 | [31 empty] | Объем=0,1458 * 3
|  | Всего по позиции |  |  | 10: 2520.74; 12: 26417.36 | [24 empty] | Всего по позиции
29 | ФССЦ-08.3.07.01-0041 | Прокат полосовой, горячекатаный, размер 40х4 мм |  |  | т | 0.034 | 3 | 0.102 | 6100 |  | 622.2 | 10.48 | 6520.66 | [19 empty] | Прокат полосовой, горячекатаный, размер 40х4 мм
|  | Объем=0,034 * 3 | [31 empty] | Объем=0,034 * 3
|  | Всего по позиции |  |  | 10: 622.2; 12: 6520.66 | [24 empty] | Всего по позиции
30 | ФССЦ-08.3.11.01-0049 | Швеллеры № 10, марка стали Ст3пс |  |  | т | 0.1974 | 3 | 0.5922 | 4900 |  | 2901.78 | 10.48 | 30410.65 | [19 empty] | Швеллеры № 10, марка стали Ст3пс
|  | Объем=0,1974 * 3 | [31 empty] | Объем=0,1974 * 3
|  | Всего по позиции |  |  | 10: 2901.78; 12: 30410.65 | [24 empty] | Всего по позиции
31 | ФССЦ-08.3.02.01-0028 | Лента стальная горячекатаная с катаной кромкой и разрезанная в рулонах толщиной 3,5 мм, шириной 100-220 мм, сталь марки: Ст3пс |  |  | т | 0.0247 | 3 | 0.0741 | 5682.27 |  | 421.06 | 10.48 | 4412.71 | [19 empty] | Лента стальная горячекатаная с катаной кромкой и разрезанная в рулонах толщиной 3,5 мм, шириной 100-220 мм, сталь марки: Ст3пс
|  | Объем=0,0247 * 3 | [31 empty] | Объем=0,0247 * 3
|  | Всего по позиции |  |  | 10: 421.06; 12: 4412.71 | [24 empty] | Всего по позиции
32 | ФССЦ-08.3.12.04-0017 | Просечно-вытяжной прокат горячекатаный в листах мерных размеров из стали С235, шириной: 1000 мм, толщиной 5 мм |  |  | т | 0.1186 | 3 | 0.3558 | 8007 |  | 2848.89 | 10.48 | 29856.37 | [19 empty] | Просечно-вытяжной прокат горячекатаный в листах мерных размеров из стали С235, шириной: 1000 мм, толщиной 5 мм
|  | Объем=(0,0395+0,0575+0,0216) * 3 | [31 empty] | Объем=(0,0395+0,0575+0,0216) * 3
|  | Всего по позиции |  |  | 10: 2848.89; 12: 29856.37 | [24 empty] | Всего по позиции
33 | ФССЦ-08.3.05.02-0073 | Сталь листовая горячекатаная марки Ст3пс толщиной: 6-8 мм |  |  | т | 0.0014 | 3 | 0.0042 | 6379.08 |  | 26.79 | 10.48 | 280.76 | [19 empty] | Сталь листовая горячекатаная марки Ст3пс толщиной: 6-8 мм
|  | Объем=0,0014 * 3 | [31 empty] | Объем=0,0014 * 3
|  | Всего по позиции |  |  | 10: 26.79; 12: 280.76 | [24 empty] | Всего по позиции
34 | ФССЦ-08.3.08.02-0079 | Сталь угловая равнополочная, марка стали: Ст3сп, размером 32х32х3 мм |  |  | т | 0.0368 | 3 | 0.1104 | 6682.85 |  | 737.79 | 10.48 | 7732.04 | [19 empty] | Сталь угловая равнополочная, марка стали: Ст3сп, размером 32х32х3 мм
|  | Объем=0,0368 * 3 | [31 empty] | Объем=0,0368 * 3
|  | Всего по позиции |  |  | 10: 737.79; 12: 7732.04 | [24 empty] | Всего по позиции
35 | ФССЦ-08.4.03.02-0004 | Сталь арматурная, горячекатаная, гладкая, класс А-I, диаметр 12 мм |  |  | т | 0.0085 | 3 | 0.0255 | 6508.75 |  | 165.97 | 10.48 | 1739.37 | [19 empty] | Сталь арматурная, горячекатаная, гладкая, класс А-I, диаметр 12 мм
|  | Объем=0,0085 * 3 | [31 empty] | Объем=0,0085 * 3
|  | Всего по позиции |  |  | 10: 165.97; 12: 1739.37 | [24 empty] | Всего по позиции
36 | ФЕР09-03-030-01 | Монтаж площадок с настилом и ограждением из листовой, рифленой, просечной и круглой стали |  |  | 4: т; 5: 0.8457; 6: 3; 7: 2.5371 | [19 empty] | Монтаж площадок с настилом и ограждением из листовой, рифленой, просечной и круглой стали
|  | Объем=0,8457 * 3 | [31 empty] | Объем=0,8457 * 3
| 1 | ОТ |  |  | 8: 329.56; 10: 836.13; 11: 41.73; 12: 34891.7 | [21 empty] | ОТ
| 2 | ЭМ |  |  | 8: 581.74; 10: 1475.93; 11: 15.27; 12: 22537.45 | [21 empty] | ЭМ
| 3 | в т.ч. ОТм |  |  | 8: 59.5; 10: 150.96; 11: 41.73; 12: 6299.56 | [21 empty] | в т.ч. ОТм
| 4 | М |  |  | 8: 88.49; 10: 154.13; 11: 10.48; 12: 1615.28 | [21 empty] | М
|  | ЗТ |  |  | 4: чел.-ч; 5: 35.9; 7: 91.0819 | [22 empty] | ЗТ
|  | ЗТм |  |  | 4: чел.-ч; 5: 4.42; 7: 11.214 | [22 empty] | ЗТм
|  | Итого по расценке |  |  | 8: 999.79; 10: 2466.19; 12: 59044.43 | [23 empty] | Итого по расценке
|  | ФОТ |  |  | 10: 987.09; 12: 41191.26 | [22 empty] | ФОТ
| Пр/812-009.0-1 | НР Строительные металлические конструкции |  |  | 4: %; 5: 93; 7: 93; 10: 917.99; 12: 38307.87 | [22 empty] | НР Строительные металлические конструкции
| Пр/774-009.0 | СП Строительные металлические конструкции |  |  | 4: %; 5: 62; 7: 62; 10: 612; 12: 25538.58 | [22 empty] | СП Строительные металлические конструкции
|  | Всего по позиции |  |  | 10: 3996.18; 12: 122890.88 | [24 empty] | Всего по позиции
37 | ФЕР13-06-003-01 | Очистка поверхности щетками |  |  | 4: м2; 5: 19.5; 6: 3; 7: 58.5 | [19 empty] | Очистка поверхности щетками
|  | Объем=19,5 * 3 | [31 empty] | Объем=19,5 * 3
| 1 | ОТ |  |  | 8: 7.68; 10: 449.28; 11: 41.73; 12: 18748.45 | [21 empty] | ОТ
|  | ЗТ |  |  | 4: чел.-ч; 5: 0.9; 7: 52.65 | [22 empty] | ЗТ
|  | Итого по расценке |  |  | 8: 7.68; 10: 449.28; 12: 18748.45 | [23 empty] | Итого по расценке
|  | ФОТ |  |  | 10: 449.28; 12: 18748.45 | [22 empty] | ФОТ
| Пр/812-013.0-1 | НР Защита строительных конструкций и оборудования от коррозии |  |  | 4: %; 5: 94; 7: 94; 10: 422.32; 12: 17623.54 | [22 empty] | НР Защита строительных конструкций и оборудования от коррозии
| Пр/774-013.0 | СП Защита строительных конструкций и оборудования от коррозии |  |  | 4: %; 5: 51; 7: 51; 10: 229.13; 12: 9561.71 | [22 empty] | СП Защита строительных конструкций и оборудования от коррозии
|  | Всего по позиции |  |  | 10: 1100.73; 12: 45933.7 | [24 empty] | Всего по позиции
38 | ФЕР13-03-002-04 | Огрунтовка металлических поверхностей за один раз: грунтовкой ГФ-021 |  |  | 4: 100 м2; 5: 0.195; 6: 3; 7: 0.585 | [19 empty] | Огрунтовка металлических поверхностей за один раз: грунтовкой ГФ-021
|  | Объем=(19,5/100) * 3 | [31 empty] | Объем=(19,5/100) * 3
| 1 | ОТ |  |  | 8: 56.55; 10: 33.08; 11: 41.73; 12: 1380.43 | [21 empty] | ОТ
| 2 | ЭМ |  |  | 8: 9.22; 10: 5.39; 11: 15.27; 12: 82.31 | [21 empty] | ЭМ
| 3 | в т.ч. ОТм |  |  | 8: 0.22; 10: 0.13; 11: 41.73; 12: 5.42 | [21 empty] | в т.ч. ОТм
| 4 | М |  |  | 8: 152.04; 10: 88.94; 11: 10.48; 12: 932.09 | [21 empty] | М
|  | ЗТ |  |  | 4: чел.-ч; 5: 5.31; 7: 3.1063 | [22 empty] | ЗТ
|  | ЗТм |  |  | 4: чел.-ч; 5: 0.02; 7: 0.0117 | [22 empty] | ЗТм
|  | Итого по расценке |  |  | 8: 217.81; 10: 127.41; 12: 2394.83 | [23 empty] | Итого по расценке
|  | ФОТ |  |  | 10: 33.21; 12: 1385.85 | [22 empty] | ФОТ
| Пр/812-013.0-1 | НР Защита строительных конструкций и оборудования от коррозии |  |  | 4: %; 5: 94; 7: 94; 10: 31.22; 12: 1302.7 | [22 empty] | НР Защита строительных конструкций и оборудования от коррозии
| Пр/774-013.0 | СП Защита строительных конструкций и оборудования от коррозии |  |  | 4: %; 5: 51; 7: 51; 10: 16.94; 12: 706.78 | [22 empty] | СП Защита строительных конструкций и оборудования от коррозии
|  | Всего по позиции |  |  | 10: 175.57; 12: 4404.31 | [24 empty] | Всего по позиции
39 | ФЕР13-03-004-26 | Окраска металлических огрунтованных поверхностей: эмалью ПФ-115 |  |  | 4: 100 м2; 5: 0.195; 6: 3; 7: 0.585 | [19 empty] | Окраска металлических огрунтованных поверхностей: эмалью ПФ-115
|  | Объем=(19,5/100) * 3 | [31 empty] | Объем=(19,5/100) * 3
|  | Окраска в 2 слоя ПЗ=2 (ОЗП=2; ЭМ=2 к расх.; ЗПМ=2; МАТ=2 к расх.; ТЗ=2; ТЗМ=2) | [36 empty] | Окраска в 2 слоя ПЗ=2 (ОЗП=2; ЭМ=2 к расх.; ЗПМ=2; МАТ=2 к расх.; ТЗ=2; ТЗМ=2)
| 1 | ОТ |  |  | 8: 19.32; 9: 2; 10: 22.6; 11: 41.73; 12: 943.1 | [21 empty] | ОТ
| 2 | ЭМ |  |  | 8: 6.01; 9: 2; 10: 7.03; 11: 15.27; 12: 107.35 | [21 empty] | ЭМ
| 3 | в т.ч. ОТм |  |  | 8: 0.22; 9: 2; 10: 0.26; 11: 41.73; 12: 10.85 | [21 empty] | в т.ч. ОТм
| 4 | М |  |  | 8: 138.16; 9: 2; 10: 161.65; 11: 10.48; 12: 1694.09 | [21 empty] | М
|  | ЗТ |  |  | 4: чел.-ч; 5: 2.13; 6: 2; 7: 2.4921 | [22 empty] | ЗТ
|  | ЗТм |  |  | 4: чел.-ч; 5: 0.02; 6: 2; 7: 0.0234 | [22 empty] | ЗТм
|  | Итого по расценке |  |  | 8: 163.49; 10: 191.28; 12: 2744.54 | [23 empty] | Итого по расценке
|  | ФОТ |  |  | 10: 22.86; 12: 953.95 | [22 empty] | ФОТ
| Пр/812-013.0-1 | НР Защита строительных конструкций и оборудования от коррозии |  |  | 4: %; 5: 94; 7: 94; 10: 21.49; 12: 896.71 | [22 empty] | НР Защита строительных конструкций и оборудования от коррозии
| Пр/774-013.0 | СП Защита строительных конструкций и оборудования от коррозии |  |  | 4: %; 5: 51; 7: 51; 10: 11.66; 12: 486.51 | [22 empty] | СП Защита строительных конструкций и оборудования от коррозии
|  | Всего по позиции |  |  | 10: 224.43; 12: 4127.76 | [24 empty] | Всего по позиции
Опоры под трубопровод O 57 (Опоры ОП2 - 2шт, ОП3 - 1шт) | [31 empty] | Опоры под трубопровод O 57 (Опоры ОП2 - 2шт, ОП3 - 1шт)
40 | ФЕР01-02-031-04 | Бурение ям глубиной до 2 м бурильно-крановыми машинами: на автомобиле, группа грунтов 2 |  |  | 4: 100 шт; 5: 0.03; 6: 3; 7: 0.09 | [19 empty] | Бурение ям глубиной до 2 м бурильно-крановыми машинами: на автомобиле, группа грунтов 2
|  | Объем=0,03 * 3 | [31 empty] | Объем=0,03 * 3
| 1 | ОТ |  |  | 8: 102.18; 10: 9.2; 11: 41.73; 12: 383.92 | [21 empty] | ОТ
| 2 | ЭМ |  |  | 8: 1981.12; 10: 178.3; 11: 15.27; 12: 2722.64 | [21 empty] | ЭМ
| 3 | в т.ч. ОТм |  |  | 8: 165.88; 10: 14.93; 11: 41.73; 12: 623.03 | [21 empty] | в т.ч. ОТм
|  | ЗТ |  |  | 4: чел.-ч; 5: 13.1; 7: 1.179 | [22 empty] | ЗТ
|  | ЗТм |  |  | 4: чел.-ч; 5: 14.3; 7: 1.287 | [22 empty] | ЗТм
|  | Итого по расценке |  |  | 8: 2083.3; 10: 187.5; 12: 3106.56 | [23 empty] | Итого по расценке
|  | ФОТ |  |  | 10: 24.13; 12: 1006.95 | [22 empty] | ФОТ
| Пр/812-001.4-1 | НР Земляные работы, выполняемые по другим видам работ (подготовительным, сопутствующим, укрепительным) |  |  | 4: %; 5: 89; 7: 89; 10: 21.48; 12: 896.19 | [22 empty] | НР Земляные работы, выполняемые по другим видам работ (подготовительным, сопутствующим, укрепительным)
| Пр/774-001.4 | СП Земляные работы, выполняемые по другим видам работ (подготовительным, сопутствующим, укрепительным) |  |  | 4: %; 5: 41; 7: 41; 10: 9.89; 12: 412.85 | [22 empty] | СП Земляные работы, выполняемые по другим видам работ (подготовительным, сопутствующим, укрепительным)
|  | Всего по позиции |  |  | 10: 218.87; 12: 4415.6 | [24 empty] | Всего по позиции
41 | ФЕР06-01-001-01 | Устройство бетонной подготовки |  |  | 4: 100 м3; 5: 0.00231; 6: 3; 7: 0.00693 | [19 empty] | Устройство бетонной подготовки
|  | Объем=(0,077*3/100) * 3 | [31 empty] | Объем=(0,077*3/100) * 3
| 1 | ОТ |  |  | 8: 1053; 10: 7.3; 11: 41.73; 12: 304.63 | [21 empty] | ОТ
| 2 | ЭМ |  |  | 8: 1566.06; 10: 10.85; 11: 15.27; 12: 165.68 | [21 empty] | ЭМ
| 3 | в т.ч. ОТм |  |  | 8: 244.39; 10: 1.69; 11: 41.73; 12: 70.52 | [21 empty] | в т.ч. ОТм
| 4 | М |  |  | 8: 909.27; 10: 0.03; 11: 10.48; 12: 0.31 | [21 empty] | М
|  | ЗТ |  |  | 4: чел.-ч; 5: 135; 7: 0.93555 | [22 empty] | ЗТ
|  | ЗТм |  |  | 4: чел.-ч; 5: 18.12; 7: 0.12557 | [22 empty] | ЗТм
|  | Итого по расценке |  |  | 8: 3528.33; 10: 18.18; 12: 470.62 | [23 empty] | Итого по расценке
|  | ФОТ |  |  | 10: 8.99; 12: 375.15 | [22 empty] | ФОТ
| Пр/812-006.0-1 | НР Бетонные и железобетонные монолитные конструкции и работы в строительстве |  |  | 4: %; 5: 102; 7: 102; 10: 9.17; 12: 382.65 | [22 empty] | НР Бетонные и железобетонные монолитные конструкции и работы в строительстве
| Пр/774-006.0 | СП Бетонные и железобетонные монолитные конструкции и работы в строительстве |  |  | 4: %; 5: 58; 7: 58; 10: 5.21; 12: 217.59 | [22 empty] | СП Бетонные и железобетонные монолитные конструкции и работы в строительстве
|  | Всего по позиции |  |  | 10: 32.56; 12: 1070.86 | [24 empty] | Всего по позиции
42 | ФССЦ-04.1.02.05-0006 | Смеси бетонные тяжелого бетона (БСТ), класс В15 (М200) |  |  | м3 | 0.02356 | 3 | 0.07068 | 592.76 |  | 41.9 | 10.48 | 439.11 | [19 empty] | Смеси бетонные тяжелого бетона (БСТ), класс В15 (М200)
|  | Объем=0,02356 * 3 | [31 empty] | Объем=0,02356 * 3
|  | Всего по позиции |  |  | 10: 41.9; 12: 439.11 | [24 empty] | Всего по позиции
43 | ФЕРм38-01-003-01 | Решетчатые конструкции (стойки, опоры, фермы и пр.), сборка с помощью: крана на автомобильном ходу |  |  | 4: т; 5: 0.048; 6: 3; 7: 0.144 | [19 empty] | Решетчатые конструкции (стойки, опоры, фермы и пр.), сборка с помощью: крана на автомобильном ходу
|  | Объем=(0,027+0,017+0,002+0,001+0,0009) * 3 | [31 empty] | Объем=(0,027+0,017+0,002+0,001+0,0009) * 3
| 1 | ОТ |  |  | 8: 875.42; 10: 126.06; 11: 41.73; 12: 5260.48 | [21 empty] | ОТ
| 2 | ЭМ |  |  | 8: 970.59; 10: 139.76; 11: 15.27; 12: 2134.14 | [21 empty] | ЭМ
| 3 | в т.ч. ОТм |  |  | 8: 95.25; 10: 13.72; 11: 41.73; 12: 572.54 | [21 empty] | в т.ч. ОТм
| 4 | М |  |  | 8: 246.68; 10: 35.52; 11: 10.48; 12: 372.25 | [21 empty] | М
|  | ЗТ |  |  | 4: чел.-ч; 5: 91; 7: 13.104 | [22 empty] | ЗТ
|  | ЗТм |  |  | 4: чел.-ч; 5: 7.34; 7: 1.057 | [22 empty] | ЗТм
|  | Итого по расценке |  |  | 8: 2092.69; 10: 301.34; 12: 7766.87 | [23 empty] | Итого по расценке
|  | ФОТ |  |  | 10: 139.78; 12: 5833.02 | [22 empty] | ФОТ
| Пр/812-080.0-1 | НР Изготовление технологических металлических конструкций в условиях производственных баз |  |  | 4: %; 5: 90; 7: 90; 10: 125.8; 12: 5249.72 | [22 empty] | НР Изготовление технологических металлических конструкций в условиях производственных баз
| Пр/774-080.0 | СП Изготовление технологических металлических конструкций в условиях производственных баз |  |  | 4: %; 5: 45; 7: 45; 10: 62.9; 12: 2624.86 | [22 empty] | СП Изготовление технологических металлических конструкций в условиях производственных баз
|  | Всего по позиции |  |  | 10: 490.04; 12: 15641.45 | [24 empty] | Всего по позиции
44 | ФЕР09-03-039-01 | Монтаж опорных конструкций для крепления трубопроводов внутри зданий и сооружений массой: до 0,1 т |  |  | 4: т; 5: 0.048; 6: 3; 7: 0.144 | [19 empty] | Монтаж опорных конструкций для крепления трубопроводов внутри зданий и сооружений массой: до 0,1 т
|  | Объем=(0,027+0,017+0,002+0,001+0,0009) * 3 | [31 empty] | Объем=(0,027+0,017+0,002+0,001+0,0009) * 3
| 1 | ОТ |  |  | 8: 667.55; 10: 96.13; 11: 41.73; 12: 4011.5 | [21 empty] | ОТ
| 2 | ЭМ |  |  | 8: 252.16; 10: 36.31; 11: 15.27; 12: 554.45 | [21 empty] | ЭМ
| 3 | в т.ч. ОТм |  |  | 8: 3.35; 10: 0.48; 11: 41.73; 12: 20.03 | [21 empty] | в т.ч. ОТм
| 4 | М |  |  | 8: 238.18; 10: 31.41; 11: 10.48; 12: 329.18 | [21 empty] | М
|  | ЗТ |  |  | 4: чел.-ч; 5: 73.6; 7: 10.5984 | [22 empty] | ЗТ
|  | ЗТм |  |  | 4: чел.-ч; 5: 0.27; 7: 0.03888 | [22 empty] | ЗТм
|  | Итого по расценке |  |  | 8: 1157.89; 10: 163.85; 12: 4895.13 | [23 empty] | Итого по расценке
|  | ФОТ |  |  | 10: 96.61; 12: 4031.53 | [22 empty] | ФОТ
| Пр/812-009.0-1 | НР Строительные металлические конструкции |  |  | 4: %; 5: 93; 7: 93; 10: 89.85; 12: 3749.32 | [22 empty] | НР Строительные металлические конструкции
| Пр/774-009.0 | СП Строительные металлические конструкции |  |  | 4: %; 5: 62; 7: 62; 10: 59.9; 12: 2499.55 | [22 empty] | СП Строительные металлические конструкции
|  | Всего по позиции |  |  | 10: 313.6; 12: 11144 | [24 empty] | Всего по позиции
45 | Материал заказчика | Труба НКТ 73х5,5 ГОСТ 633-80 L=1452 б/у |  |  | 4: тн; 5: 0.026667; 6: 3; 7: 0.08; 11: 10.48 | [19 empty] | Труба НКТ 73х5,5 ГОСТ 633-80 L=1452 б/у
|  | Объем=(1,452*9,2*2/1000) * 3 | [31 empty] | Объем=(1,452*9,2*2/1000) * 3
|  | Всего по позиции |  |  | 10: 0; 12: 0 | [24 empty] | Всего по позиции
46 | Материал заказчика | Труба НКТ 73х5,5 ГОСТ 633-80 L=1900 б/у |  |  | 4: тн; 5: 0.017333; 6: 3; 7: 0.052; 11: 10.48 | [19 empty] | Труба НКТ 73х5,5 ГОСТ 633-80 L=1900 б/у
|  | Объем=(1,9*9,2/1000) * 3 | [31 empty] | Объем=(1,9*9,2/1000) * 3
|  | Всего по позиции |  |  | 10: 0; 12: 0 | [24 empty] | Всего по позиции
47 | ФССЦ-08.3.11.01-0049 | Швеллеры № 10, марка стали Ст3пс |  |  | т | 0.002 | 3 | 0.006 | 4900 |  | 29.4 | 10.48 | 308.11 | [19 empty] | Швеллеры № 10, марка стали Ст3пс
|  | Объем=0,002 * 3 | [31 empty] | Объем=0,002 * 3
|  | Всего по позиции |  |  | 10: 29.4; 12: 308.11 | [24 empty] | Всего по позиции
48 | ФССЦ-08.3.08.02-0073 | Сталь угловая равнополочная, марка стали: Ст3пс, шириной полок 100-100 мм |  |  | т | 0.001 | 3 | 0.003 | 4840.65 |  | 14.52 | 10.48 | 152.17 | [19 empty] | Сталь угловая равнополочная, марка стали: Ст3пс, шириной полок 100-100 мм
|  | Объем=0,001 * 3 | [31 empty] | Объем=0,001 * 3
|  | Всего по позиции |  |  | 10: 14.52; 12: 152.17 | [24 empty] | Всего по позиции
49 | ФССЦ-23.1.03.04-0021 | Опора подвижная хомутовая, тип 2, для стальных трубопроводов Ду от 50 до 1600 мм, с изоляцией, высота опоры 100 мм, диаметр условного прохода 50 мм |  |  | шт | 3 | 3 | 9 | 38.87 |  | 349.83 | 10.48 | 3666.22 | [19 empty] | Опора подвижная хомутовая, тип 2, для стальных трубопроводов Ду от 50 до 1600 мм, с изоляцией, высота опоры 100 мм, диаметр условного прохода 50 мм
|  | Объем=3 * 3 | [31 empty] | Объем=3 * 3
|  | Всего по позиции |  |  | 10: 349.83; 12: 3666.22 | [24 empty] | Всего по позиции
50 | ФССЦ-12.1.02.06-0022 | Рубероид кровельный РКП-350 |  |  | м2 | 0.15 | 3 | 0.45 | 6.2 |  | 2.79 | 10.48 | 29.24 | [19 empty] | Рубероид кровельный РКП-350
|  | Объем=(0,25*0,2*3) * 3 | [31 empty] | Объем=(0,25*0,2*3) * 3
|  | Всего по позиции |  |  | 10: 2.79; 12: 29.24 | [24 empty] | Всего по позиции
51 | ФЕР13-06-003-01 | Очистка поверхности щетками |  |  | 4: м2; 5: 1.34; 6: 3; 7: 4.02 | [19 empty] | Очистка поверхности щетками
|  | Объем=1,34 * 3 | [31 empty] | Объем=1,34 * 3
| 1 | ОТ |  |  | 8: 7.68; 10: 30.87; 11: 41.73; 12: 1288.21 | [21 empty] | ОТ
|  | ЗТ |  |  | 4: чел.-ч; 5: 0.9; 7: 3.618 | [22 empty] | ЗТ
|  | Итого по расценке |  |  | 8: 7.68; 10: 30.87; 12: 1288.21 | [23 empty] | Итого по расценке
|  | ФОТ |  |  | 10: 30.87; 12: 1288.21 | [22 empty] | ФОТ
| Пр/812-013.0-1 | НР Защита строительных конструкций и оборудования от коррозии |  |  | 4: %; 5: 94; 7: 94; 10: 29.02; 12: 1210.92 | [22 empty] | НР Защита строительных конструкций и оборудования от коррозии
| Пр/774-013.0 | СП Защита строительных конструкций и оборудования от коррозии |  |  | 4: %; 5: 51; 7: 51; 10: 15.74; 12: 656.99 | [22 empty] | СП Защита строительных конструкций и оборудования от коррозии
|  | Всего по позиции |  |  | 10: 75.63; 12: 3156.12 | [24 empty] | Всего по позиции
52 | ФЕР13-03-002-05 | Огрунтовка металлических поверхностей за один раз: грунтовкой ГФ-0119 |  |  | 4: 100 м2; 5: 0.0134; 6: 3; 7: 0.0402 | [19 empty] | Огрунтовка металлических поверхностей за один раз: грунтовкой ГФ-0119
|  | Объем=(1,34/100) * 3 | [31 empty] | Объем=(1,34/100) * 3
| 1 | ОТ |  |  | 8: 56.55; 10: 2.27; 11: 41.73; 12: 94.73 | [21 empty] | ОТ
| 2 | ЭМ |  |  | 8: 9.22; 10: 0.37; 11: 15.27; 12: 5.65 | [21 empty] | ЭМ
| 3 | в т.ч. ОТм |  |  | 8: 0.22; 10: 0.01; 11: 41.73; 12: 0.42 | [21 empty] | в т.ч. ОТм
| 4 | М |  |  | 8: 215.24; 10: 8.65; 11: 10.48; 12: 90.65 | [21 empty] | М
|  | ЗТ |  |  | 4: чел.-ч; 5: 5.31; 7: 0.21346 | [22 empty] | ЗТ
|  | ЗТм |  |  | 4: чел.-ч; 5: 0.02; 7: 0.000804 | [22 empty] | ЗТм
|  | Итого по расценке |  |  | 8: 281.01; 10: 11.29; 12: 191.03 | [23 empty] | Итого по расценке
|  | ФОТ |  |  | 10: 2.28; 12: 95.15 | [22 empty] | ФОТ
| Пр/812-013.0-1 | НР Защита строительных конструкций и оборудования от коррозии |  |  | 4: %; 5: 94; 7: 94; 10: 2.14; 12: 89.44 | [22 empty] | НР Защита строительных конструкций и оборудования от коррозии
| Пр/774-013.0 | СП Защита строительных конструкций и оборудования от коррозии |  |  | 4: %; 5: 51; 7: 51; 10: 1.16; 12: 48.53 | [22 empty] | СП Защита строительных конструкций и оборудования от коррозии
|  | Всего по позиции |  |  | 10: 14.59; 12: 329 | [24 empty] | Всего по позиции
53 | ФЕР13-03-004-26 | Окраска металлических огрунтованных поверхностей: эмалью ПФ-115 |  |  | 4: 100 м2; 5: 0.0134; 6: 3; 7: 0.0402 | [19 empty] | Окраска металлических огрунтованных поверхностей: эмалью ПФ-115
|  | Объем=(1,34/100) * 3 | [31 empty] | Объем=(1,34/100) * 3
|  | Окраска в 2 слоя ПЗ=2 (ОЗП=2; ЭМ=2 к расх.; ЗПМ=2; МАТ=2 к расх.; ТЗ=2; ТЗМ=2) | [36 empty] | Окраска в 2 слоя ПЗ=2 (ОЗП=2; ЭМ=2 к расх.; ЗПМ=2; МАТ=2 к расх.; ТЗ=2; ТЗМ=2)
| 1 | ОТ |  |  | 8: 19.32; 9: 2; 10: 1.55; 11: 41.73; 12: 64.68 | [21 empty] | ОТ
| 2 | ЭМ |  |  | 8: 6.01; 9: 2; 10: 0.48; 11: 15.27; 12: 7.33 | [21 empty] | ЭМ
| 3 | в т.ч. ОТм |  |  | 8: 0.22; 9: 2; 10: 0.02; 11: 41.73; 12: 0.83 | [21 empty] | в т.ч. ОТм
| 4 | М |  |  | 8: 138.16; 9: 2; 10: 11.11; 11: 10.48; 12: 116.43 | [21 empty] | М
|  | ЗТ |  |  | 4: чел.-ч; 5: 2.13; 6: 2; 7: 0.17125 | [22 empty] | ЗТ
|  | ЗТм |  |  | 4: чел.-ч; 5: 0.02; 6: 2; 7: 0.001608 | [22 empty] | ЗТм
|  | Итого по расценке |  |  | 8: 163.49; 10: 13.14; 12: 188.44 | [23 empty] | Итого по расценке
|  | ФОТ |  |  | 10: 1.57; 12: 65.51 | [22 empty] | ФОТ
| Пр/812-013.0-1 | НР Защита строительных конструкций и оборудования от коррозии |  |  | 4: %; 5: 94; 7: 94; 10: 1.48; 12: 61.58 | [22 empty] | НР Защита строительных конструкций и оборудования от коррозии
| Пр/774-013.0 | СП Защита строительных конструкций и оборудования от коррозии |  |  | 4: %; 5: 51; 7: 51; 10: 0.8; 12: 33.41 | [22 empty] | СП Защита строительных конструкций и оборудования от коррозии
|  | Всего по позиции |  |  | 10: 15.42; 12: 283.43 | [24 empty] | Всего по позиции
Опоры под трубопровод O 89 (Опора ОП1 - 1шт) | [31 empty] | Опоры под трубопровод O 89 (Опора ОП1 - 1шт)
54 | ФЕР01-02-031-04 | Бурение ям глубиной до 2 м бурильно-крановыми машинами: на автомобиле, группа грунтов 2 |  |  | 4: 100 шт; 5: 0.01; 6: 3; 7: 0.03 | [19 empty] | Бурение ям глубиной до 2 м бурильно-крановыми машинами: на автомобиле, группа грунтов 2
|  | Объем=0,01 * 3 | [31 empty] | Объем=0,01 * 3
| 1 | ОТ |  |  | 8: 102.18; 10: 3.07; 11: 41.73; 12: 128.11 | [21 empty] | ОТ
| 2 | ЭМ |  |  | 8: 1981.12; 10: 59.43; 11: 15.27; 12: 907.5 | [21 empty] | ЭМ
| 3 | в т.ч. ОТм |  |  | 8: 165.88; 10: 4.98; 11: 41.73; 12: 207.82 | [21 empty] | в т.ч. ОТм
|  | ЗТ |  |  | 4: чел.-ч; 5: 13.1; 7: 0.393 | [22 empty] | ЗТ
|  | ЗТм |  |  | 4: чел.-ч; 5: 14.3; 7: 0.429 | [22 empty] | ЗТм
|  | Итого по расценке |  |  | 8: 2083.3; 10: 62.5; 12: 1035.61 | [23 empty] | Итого по расценке
|  | ФОТ |  |  | 10: 8.05; 12: 335.93 | [22 empty] | ФОТ
| Пр/812-001.4-1 | НР Земляные работы, выполняемые по другим видам работ (подготовительным, сопутствующим, укрепительным) |  |  | 4: %; 5: 89; 7: 89; 10: 7.16; 12: 298.98 | [22 empty] | НР Земляные работы, выполняемые по другим видам работ (подготовительным, сопутствующим, укрепительным)
| Пр/774-001.4 | СП Земляные работы, выполняемые по другим видам работ (подготовительным, сопутствующим, укрепительным) |  |  | 4: %; 5: 41; 7: 41; 10: 3.3; 12: 137.73 | [22 empty] | СП Земляные работы, выполняемые по другим видам работ (подготовительным, сопутствующим, укрепительным)
|  | Всего по позиции |  |  | 10: 72.96; 12: 1472.32 | [24 empty] | Всего по позиции
55 | ФЕР06-01-001-01 | Устройство бетонной подготовки |  |  | 4: 100 м3; 5: 0.00077; 6: 3; 7: 0.00231 | [19 empty] | Устройство бетонной подготовки
|  | Объем=(0,077/100) * 3 | [31 empty] | Объем=(0,077/100) * 3
| 1 | ОТ |  |  | 8: 1053; 10: 2.43; 11: 41.73; 12: 101.4 | [21 empty] | ОТ
| 2 | ЭМ |  |  | 8: 1566.06; 10: 3.62; 11: 15.27; 12: 55.28 | [21 empty] | ЭМ
| 3 | в т.ч. ОТм |  |  | 8: 244.39; 10: 0.56; 11: 41.73; 12: 23.37 | [21 empty] | в т.ч. ОТм
| 4 | М |  |  | 8: 909.27; 10: 0.01; 11: 10.48; 12: 0.1 | [21 empty] | М
|  | ЗТ |  |  | 4: чел.-ч; 5: 135; 7: 0.31185 | [22 empty] | ЗТ
|  | ЗТм |  |  | 4: чел.-ч; 5: 18.12; 7: 0.041857 | [22 empty] | ЗТм
|  | Итого по расценке |  |  | 8: 3528.33; 10: 6.06; 12: 156.78 | [23 empty] | Итого по расценке
|  | ФОТ |  |  | 10: 2.99; 12: 124.77 | [22 empty] | ФОТ
| Пр/812-006.0-1 | НР Бетонные и железобетонные монолитные конструкции и работы в строительстве |  |  | 4: %; 5: 102; 7: 102; 10: 3.05; 12: 127.27 | [22 empty] | НР Бетонные и железобетонные монолитные конструкции и работы в строительстве
| Пр/774-006.0 | СП Бетонные и железобетонные монолитные конструкции и работы в строительстве |  |  | 4: %; 5: 58; 7: 58; 10: 1.73; 12: 72.37 | [22 empty] | СП Бетонные и железобетонные монолитные конструкции и работы в строительстве
|  | Всего по позиции |  |  | 10: 10.84; 12: 356.42 | [24 empty] | Всего по позиции
56 | ФССЦ-04.1.02.05-0006 | Смеси бетонные тяжелого бетона (БСТ), класс В15 (М200) |  |  | м3 | 0.077 | 3 | 0.231 | 592.76 |  | 136.93 | 10.48 | 1435.03 | [19 empty] | Смеси бетонные тяжелого бетона (БСТ), класс В15 (М200)
|  | Объем=0,077 * 3 | [31 empty] | Объем=0,077 * 3
|  | Всего по позиции |  |  | 10: 136.93; 12: 1435.03 | [24 empty] | Всего по позиции
57 | ФЕРм38-01-003-01 | Решетчатые конструкции (стойки, опоры, фермы и пр.), сборка с помощью: крана на автомобильном ходу |  |  | 4: т; 5: 0.014333; 6: 3; 7: 0.043 | [19 empty] | Решетчатые конструкции (стойки, опоры, фермы и пр.), сборка с помощью: крана на автомобильном ходу
|  | Объем=(0,013+0,001+0,0004) * 3 | [31 empty] | Объем=(0,013+0,001+0,0004) * 3
| 1 | ОТ |  |  | 8: 875.42; 10: 37.64; 11: 41.73; 12: 1570.72 | [21 empty] | ОТ
| 2 | ЭМ |  |  | 8: 970.59; 10: 41.74; 11: 15.27; 12: 637.37 | [21 empty] | ЭМ
| 3 | в т.ч. ОТм |  |  | 8: 95.25; 10: 4.1; 11: 41.73; 12: 171.09 | [21 empty] | в т.ч. ОТм
| 4 | М |  |  | 8: 246.68; 10: 10.61; 11: 10.48; 12: 111.19 | [21 empty] | М
|  | ЗТ |  |  | 4: чел.-ч; 5: 91; 7: 3.913 | [22 empty] | ЗТ
|  | ЗТм |  |  | 4: чел.-ч; 5: 7.34; 7: 0.31562 | [22 empty] | ЗТм
|  | Итого по расценке |  |  | 8: 2092.69; 10: 89.99; 12: 2319.28 | [23 empty] | Итого по расценке
|  | ФОТ |  |  | 10: 41.74; 12: 1741.81 | [22 empty] | ФОТ
| Пр/812-080.0-1 | НР Изготовление технологических металлических конструкций в условиях производственных баз |  |  | 4: %; 5: 90; 7: 90; 10: 37.57; 12: 1567.63 | [22 empty] | НР Изготовление технологических металлических конструкций в условиях производственных баз
| Пр/774-080.0 | СП Изготовление технологических металлических конструкций в условиях производственных баз |  |  | 4: %; 5: 45; 7: 45; 10: 18.78; 12: 783.81 | [22 empty] | СП Изготовление технологических металлических конструкций в условиях производственных баз
|  | Всего по позиции |  |  | 10: 146.34; 12: 4670.72 | [24 empty] | Всего по позиции
58 | ФЕР09-03-039-01 | Монтаж опорных конструкций для крепления трубопроводов внутри зданий и сооружений массой: до 0,1 т |  |  | 4: т; 5: 0.0144; 6: 3; 7: 0.0432 | [19 empty] | Монтаж опорных конструкций для крепления трубопроводов внутри зданий и сооружений массой: до 0,1 т
|  | Объем=(0,013+0,001+0,0004) * 3 | [31 empty] | Объем=(0,013+0,001+0,0004) * 3
| 1 | ОТ |  |  | 8: 667.55; 10: 28.84; 11: 41.73; 12: 1203.49 | [21 empty] | ОТ
| 2 | ЭМ |  |  | 8: 252.16; 10: 10.89; 11: 15.27; 12: 166.29 | [21 empty] | ЭМ
| 3 | в т.ч. ОТм |  |  | 8: 3.35; 10: 0.14; 11: 41.73; 12: 5.84 | [21 empty] | в т.ч. ОТм
| 4 | М |  |  | 8: 238.18; 10: 9.88; 11: 10.48; 12: 103.54 | [21 empty] | М
|  | ЗТ |  |  | 4: чел.-ч; 5: 73.6; 7: 3.1795 | [22 empty] | ЗТ
|  | ЗТм |  |  | 4: чел.-ч; 5: 0.27; 7: 0.011664 | [22 empty] | ЗТм
|  | Итого по расценке |  |  | 8: 1157.89; 10: 49.61; 12: 1473.32 | [23 empty] | Итого по расценке
|  | ФОТ |  |  | 10: 28.98; 12: 1209.33 | [22 empty] | ФОТ
| Пр/812-009.0-1 | НР Строительные металлические конструкции |  |  | 4: %; 5: 93; 7: 93; 10: 26.95; 12: 1124.68 | [22 empty] | НР Строительные металлические конструкции
| Пр/774-009.0 | СП Строительные металлические конструкции |  |  | 4: %; 5: 62; 7: 62; 10: 17.97; 12: 749.78 | [22 empty] | СП Строительные металлические конструкции
|  | Всего по позиции |  |  | 10: 94.53; 12: 3347.78 | [24 empty] | Всего по позиции
59 | Материал заказчика | Труба НКТ 73х5,5 ГОСТ 633-80 L=1435 б/у |  |  | 4: тн; 5: 0.013333; 6: 3; 7: 0.04; 11: 10.48 | [19 empty] | Труба НКТ 73х5,5 ГОСТ 633-80 L=1435 б/у
|  | Объем=(1,435*9,2/1000) * 3 | [31 empty] | Объем=(1,435*9,2/1000) * 3
|  | Всего по позиции |  |  | 10: 0; 12: 0 | [24 empty] | Всего по позиции
60 | ФССЦ-08.3.11.01-0049 | Швеллеры № 10, марка стали Ст3пс |  |  | т | 0.001 | 3 | 0.003 | 4900 |  | 14.7 | 10.48 | 154.06 | [19 empty] | Швеллеры № 10, марка стали Ст3пс
|  | Объем=0,001 * 3 | [31 empty] | Объем=0,001 * 3
|  | Всего по позиции |  |  | 10: 14.7; 12: 154.06 | [24 empty] | Всего по позиции
61 | ФССЦ-23.1.03.04-0023 | Опора подвижная хомутовая, тип 2, для стальных трубопроводов Ду от 50 до 1600 мм, с изоляцией, высота опоры 100 мм, диаметр условного прохода 80 мм |  |  | шт | 1 | 3 | 3 | 41.1 |  | 123.3 | 10.48 | 1292.18 | [19 empty] | Опора подвижная хомутовая, тип 2, для стальных трубопроводов Ду от 50 до 1600 мм, с изоляцией, высота опоры 100 мм, диаметр условного прохода 80 мм
|  | Объем=1 * 3 | [31 empty] | Объем=1 * 3
|  | Всего по позиции |  |  | 10: 123.3; 12: 1292.18 | [24 empty] | Всего по позиции
62 | ФССЦ-12.1.02.06-0022 | Рубероид кровельный РКП-350 |  |  | м2 | 0.05 | 3 | 0.15 | 6.2 |  | 0.93 | 10.48 | 9.75 | [19 empty] | Рубероид кровельный РКП-350
|  | Объем=(0,25*0,2) * 3 | [31 empty] | Объем=(0,25*0,2) * 3
|  | Всего по позиции |  |  | 10: 0.93; 12: 9.75 | [24 empty] | Всего по позиции
63 | ФЕР13-06-003-01 | Очистка поверхности щетками |  |  | 4: м2; 5: 0.35; 6: 3; 7: 1.05 | [19 empty] | Очистка поверхности щетками
|  | Объем=0,35 * 3 | [31 empty] | Объем=0,35 * 3
| 1 | ОТ |  |  | 8: 7.68; 10: 8.06; 11: 41.73; 12: 336.34 | [21 empty] | ОТ
|  | ЗТ |  |  | 4: чел.-ч; 5: 0.9; 7: 0.945 | [22 empty] | ЗТ
|  | Итого по расценке |  |  | 8: 7.68; 10: 8.06; 12: 336.34 | [23 empty] | Итого по расценке
|  | ФОТ |  |  | 10: 8.06; 12: 336.34 | [22 empty] | ФОТ
| Пр/812-013.0-1 | НР Защита строительных конструкций и оборудования от коррозии |  |  | 4: %; 5: 94; 7: 94; 10: 7.58; 12: 316.16 | [22 empty] | НР Защита строительных конструкций и оборудования от коррозии
| Пр/774-013.0 | СП Защита строительных конструкций и оборудования от коррозии |  |  | 4: %; 5: 51; 7: 51; 10: 4.11; 12: 171.53 | [22 empty] | СП Защита строительных конструкций и оборудования от коррозии
|  | Всего по позиции |  |  | 10: 19.75; 12: 824.03 | [24 empty] | Всего по позиции
64 | ФЕР13-03-002-05 | Огрунтовка металлических поверхностей за один раз: грунтовкой ГФ-0119 |  |  | 4: 100 м2; 5: 0.0035; 6: 3; 7: 0.0105 | [19 empty] | Огрунтовка металлических поверхностей за один раз: грунтовкой ГФ-0119
|  | Объем=(0,35/100) * 3 | [31 empty] | Объем=(0,35/100) * 3
| 1 | ОТ |  |  | 8: 56.55; 10: 0.59; 11: 41.73; 12: 24.62 | [21 empty] | ОТ
| 2 | ЭМ |  |  | 8: 9.22; 10: 0.1; 11: 15.27; 12: 1.53 | [21 empty] | ЭМ
| 3 | в т.ч. ОТм |  |  | 8: 0.22; 10: 0; 11: 41.73 | [21 empty] | в т.ч. ОТм
| 4 | М |  |  | 8: 215.24; 10: 2.26; 11: 10.48; 12: 23.68 | [21 empty] | М
|  | ЗТ |  |  | 4: чел.-ч; 5: 5.31; 7: 0.055755 | [22 empty] | ЗТ
|  | ЗТм |  |  | 4: чел.-ч; 5: 0.02; 7: 0.00021 | [22 empty] | ЗТм
|  | Итого по расценке |  |  | 8: 281.01; 10: 2.95; 12: 49.83 | [23 empty] | Итого по расценке
|  | ФОТ |  |  | 10: 0.59; 12: 24.62 | [22 empty] | ФОТ
| Пр/812-013.0-1 | НР Защита строительных конструкций и оборудования от коррозии |  |  | 4: %; 5: 94; 7: 94; 10: 0.55; 12: 23.14 | [22 empty] | НР Защита строительных конструкций и оборудования от коррозии
| Пр/774-013.0 | СП Защита строительных конструкций и оборудования от коррозии |  |  | 4: %; 5: 51; 7: 51; 10: 0.3; 12: 12.56 | [22 empty] | СП Защита строительных конструкций и оборудования от коррозии
|  | Всего по позиции |  |  | 10: 3.8; 12: 85.53 | [24 empty] | Всего по позиции
65 | ФЕР13-03-004-26 | Окраска металлических огрунтованных поверхностей: эмалью ПФ-115 |  |  | 4: 100 м2; 5: 0.0035; 6: 3; 7: 0.0105 | [19 empty] | Окраска металлических огрунтованных поверхностей: эмалью ПФ-115
|  | Объем=(0,35/100) * 3 | [31 empty] | Объем=(0,35/100) * 3
|  | Окраска в 2 слоя ПЗ=2 (ОЗП=2; ЭМ=2 к расх.; ЗПМ=2; МАТ=2 к расх.; ТЗ=2; ТЗМ=2) | [36 empty] | Окраска в 2 слоя ПЗ=2 (ОЗП=2; ЭМ=2 к расх.; ЗПМ=2; МАТ=2 к расх.; ТЗ=2; ТЗМ=2)
| 1 | ОТ |  |  | 8: 19.32; 9: 2; 10: 0.41; 11: 41.73; 12: 17.11 | [21 empty] | ОТ
| 2 | ЭМ |  |  | 8: 6.01; 9: 2; 10: 0.13; 11: 15.27; 12: 1.99 | [21 empty] | ЭМ
| 3 | в т.ч. ОТм |  |  | 8: 0.22; 9: 2; 10: 0; 11: 41.73 | [21 empty] | в т.ч. ОТм
| 4 | М |  |  | 8: 138.16; 9: 2; 10: 2.9; 11: 10.48; 12: 30.39 | [21 empty] | М
|  | ЗТ |  |  | 4: чел.-ч; 5: 2.13; 6: 2; 7: 0.04473 | [22 empty] | ЗТ
|  | ЗТм |  |  | 4: чел.-ч; 5: 0.02; 6: 2; 7: 0.00042 | [22 empty] | ЗТм
|  | Итого по расценке |  |  | 8: 163.49; 10: 3.44; 12: 49.49 | [23 empty] | Итого по расценке
|  | ФОТ |  |  | 10: 0.41; 12: 17.11 | [22 empty] | ФОТ
| Пр/812-013.0-1 | НР Защита строительных конструкций и оборудования от коррозии |  |  | 4: %; 5: 94; 7: 94; 10: 0.39; 12: 16.08 | [22 empty] | НР Защита строительных конструкций и оборудования от коррозии
| Пр/774-013.0 | СП Защита строительных конструкций и оборудования от коррозии |  |  | 4: %; 5: 51; 7: 51; 10: 0.21; 12: 8.73 | [22 empty] | СП Защита строительных конструкций и оборудования от коррозии
|  | Всего по позиции |  |  | 10: 4.04; 12: 74.3 | [24 empty] | Всего по позиции
Контур заземления площадки под станцию управления | [31 empty] | Контур заземления площадки под станцию управления
66 | ФЕР01-02-057-02 | Разработка грунта вручную в траншеях глубиной до 2 м без креплений с откосами, группа грунтов: 2 |  |  | 4: 100 м3; 5: 0.05; 6: 3; 7: 0.15 | [19 empty] | Разработка грунта вручную в траншеях глубиной до 2 м без креплений с откосами, группа грунтов: 2
|  | Объем=(5/100) * 3 | [31 empty] | Объем=(5/100) * 3
| 1 | ОТ |  |  | 8: 1201.2; 10: 180.18; 11: 41.73; 12: 7518.91 | [21 empty] | ОТ
|  | ЗТ |  |  | 4: чел.-ч; 5: 154; 7: 23.1 | [22 empty] | ЗТ
|  | Итого по расценке |  |  | 8: 1201.2; 10: 180.18; 12: 7518.91 | [23 empty] | Итого по расценке
|  | ФОТ |  |  | 10: 180.18; 12: 7518.91 | [22 empty] | ФОТ
| Пр/812-001.2-1 | НР Земляные работы, выполняемые ручным способом |  |  | 4: %; 5: 89; 7: 89; 10: 160.36; 12: 6691.83 | [22 empty] | НР Земляные работы, выполняемые ручным способом
| Пр/774-001.2 | СП Земляные работы, выполняемые ручным способом |  |  | 4: %; 5: 40; 7: 40; 10: 72.07; 12: 3007.56 | [22 empty] | СП Земляные работы, выполняемые ручным способом
|  | Всего по позиции |  |  | 10: 412.61; 12: 17218.3 | [24 empty] | Всего по позиции
67 | ФЕР01-02-061-01 | Засыпка вручную траншей, пазух котлованов и ям, группа грунтов: 1 |  |  | 4: 100 м3; 5: 0.05; 6: 3; 7: 0.15 | [19 empty] | Засыпка вручную траншей, пазух котлованов и ям, группа грунтов: 1
|  | Объем=(5/100) * 3 | [31 empty] | Объем=(5/100) * 3
| 1 | ОТ |  |  | 8: 663.75; 10: 99.56; 11: 41.73; 12: 4154.64 | [21 empty] | ОТ
|  | ЗТ |  |  | 4: чел.-ч; 5: 88.5; 7: 13.275 | [22 empty] | ЗТ
|  | Итого по расценке |  |  | 8: 663.75; 10: 99.56; 12: 4154.64 | [23 empty] | Итого по расценке
|  | ФОТ |  |  | 10: 99.56; 12: 4154.64 | [22 empty] | ФОТ
| Пр/812-001.2-1 | НР Земляные работы, выполняемые ручным способом |  |  | 4: %; 5: 89; 7: 89; 10: 88.61; 12: 3697.63 | [22 empty] | НР Земляные работы, выполняемые ручным способом
| Пр/774-001.2 | СП Земляные работы, выполняемые ручным способом |  |  | 4: %; 5: 40; 7: 40; 10: 39.82; 12: 1661.86 | [22 empty] | СП Земляные работы, выполняемые ручным способом
|  | Всего по позиции |  |  | 10: 227.99; 12: 9514.13 | [24 empty] | Всего по позиции
68 | ФЕР33-03-004-01 | Забивка вертикальных заземлителей механизированная на глубину до 5 м |  |  | 4: шт; 5: 4; 6: 3; 7: 12 | [19 empty] | Забивка вертикальных заземлителей механизированная на глубину до 5 м
|  | Объем=4 * 3 | [31 empty] | Объем=4 * 3
| 1 | ОТ |  |  | 8: 3.81; 10: 45.72; 11: 41.73; 12: 1907.9 | [21 empty] | ОТ
| 2 | ЭМ |  |  | 8: 59.64; 10: 715.68; 11: 15.27; 12: 10928.43 | [21 empty] | ЭМ
| 3 | в т.ч. ОТм |  |  | 8: 3.22; 10: 38.64; 11: 41.73; 12: 1612.45 | [21 empty] | в т.ч. ОТм
| 4 | М |  |  | 8: 32.85; 10: 3.72; 11: 10.48; 12: 38.99 | [21 empty] | М
|  | ЗТ |  |  | 4: чел.-ч; 5: 0.45; 7: 5.4 | [22 empty] | ЗТ
|  | ЗТм |  |  | 4: чел.-ч; 5: 0.32; 7: 3.84 | [22 empty] | ЗТм
|  | Итого по расценке |  |  | 8: 96.3; 10: 765.12; 12: 12875.32 | [23 empty] | Итого по расценке
|  | ФОТ |  |  | 10: 84.36; 12: 3520.35 | [22 empty] | ФОТ
| Пр/812-027.0-1 | НР Линии электропередачи |  |  | 4: %; 5: 103; 7: 103; 10: 86.89; 12: 3625.96 | [22 empty] | НР Линии электропередачи
| Пр/774-027.0 | СП Линии электропередачи |  |  | 4: %; 5: 60; 7: 60; 10: 50.62; 12: 2112.21 | [22 empty] | СП Линии электропередачи
|  | Всего по позиции |  |  | 10: 902.63; 12: 18613.49 | [24 empty] | Всего по позиции
69 | ФССЦ-08.4.03.02-0004 | Сталь арматурная, горячекатаная, гладкая, класс А-I, диаметр 12 мм |  |  | т | 0.02 | 3 | 0.06 | 6508.75 |  | 390.53 | 10.48 | 4092.75 | [19 empty] | Сталь арматурная, горячекатаная, гладкая, класс А-I, диаметр 12 мм
|  | Объем=0,02 * 3 | [31 empty] | Объем=0,02 * 3
|  | Всего по позиции |  |  | 10: 390.53; 12: 4092.75 | [24 empty] | Всего по позиции
70 | ФЕРм08-02-472-01 | Заземлитель горизонтальный из стали: круглой диаметром 12 мм |  |  | 4: 100 м; 5: 0.21; 6: 3; 7: 0.63 | [19 empty] | Заземлитель горизонтальный из стали: круглой диаметром 12 мм
|  | Объем=(21/100) * 3 | [31 empty] | Объем=(21/100) * 3
| 1 | ОТ |  |  | 8: 155.1; 10: 97.71; 11: 41.73; 12: 4077.44 | [21 empty] | ОТ
| 2 | ЭМ |  |  | 8: 45.41; 10: 28.61; 11: 15.27; 12: 436.87 | [21 empty] | ЭМ
| 3 | в т.ч. ОТм |  |  | 8: 3.27; 10: 2.06; 11: 41.73; 12: 85.96 | [21 empty] | в т.ч. ОТм
| 4 | М |  |  | 8: 486.4; 10: 306.43; 11: 10.48; 12: 3211.39 | [21 empty] | М
|  | ЗТ |  |  | 4: чел.-ч; 5: 16.5; 7: 10.395 | [22 empty] | ЗТ
|  | ЗТм |  |  | 4: чел.-ч; 5: 0.26; 7: 0.1638 | [22 empty] | ЗТм
|  | Итого по расценке |  |  | 8: 686.91; 10: 432.75; 12: 7725.7 | [23 empty] | Итого по расценке
|  | ФОТ |  |  | 10: 99.77; 12: 4163.4 | [22 empty] | ФОТ
| Пр/812-049.3-1 | НР Электротехнические установки на других объектах |  |  | 4: %; 5: 97; 7: 97; 10: 96.78; 12: 4038.5 | [22 empty] | НР Электротехнические установки на других объектах
| Пр/774-049.3 | СП Электротехнические установки на других объектах |  |  | 4: %; 5: 51; 7: 51; 10: 50.88; 12: 2123.33 | [22 empty] | СП Электротехнические установки на других объектах
|  | Всего по позиции |  |  | 10: 580.41; 12: 13887.53 | [24 empty] | Всего по позиции
71 | ФССЦ-08.4.03.02-0006 | Сталь арматурная, горячекатаная, гладкая, класс А-I, диаметр 16-18 мм |  |  | т | 0.062 | 3 | 0.186 | 5650 |  | 1050.9 | 10.48 | 11013.43 | [19 empty] | Сталь арматурная, горячекатаная, гладкая, класс А-I, диаметр 16-18 мм
|  | Объем=0,062 * 3 | [31 empty] | Объем=0,062 * 3
|  | Всего по позиции |  |  | 10: 1050.9; 12: 11013.43 | [24 empty] | Всего по позиции
72 | ФЕРп01-11-010-01 | Измерение сопротивления растеканию тока: заземлителя |  |  | 4: измерение; 5: 4; 6: 3; 7: 12 | [19 empty] | Измерение сопротивления растеканию тока: заземлителя
|  | Объем=4 * 3 | [31 empty] | Объем=4 * 3
| 1 | ОТ |  |  | 8: 12.81; 10: 153.72; 11: 41.73; 12: 6414.74 | [21 empty] | ОТ
|  | ЗТ |  |  | 4: чел.-ч; 5: 1; 7: 12 | [22 empty] | ЗТ
|  | Итого по расценке |  |  | 8: 12.81; 10: 153.72; 12: 6414.74 | [23 empty] | Итого по расценке
|  | ФОТ |  |  | 10: 153.72; 12: 6414.74 | [22 empty] | ФОТ
| Пр/812-083.0-1 | НР Пусконаладочные работы: 'вхолостую' - 80%, 'под нагрузкой' - 20% |  |  | 4: %; 5: 74; 7: 74; 10: 113.75; 12: 4746.91 | [22 empty] | НР Пусконаладочные работы: 'вхолостую' - 80%, 'под нагрузкой' - 20%
| Пр/774-083.0 | СП Пусконаладочные работы: 'вхолостую' - 80%, 'под нагрузкой' - 20% |  |  | 4: %; 5: 36; 7: 36; 10: 55.34; 12: 2309.31 | [22 empty] | СП Пусконаладочные работы: 'вхолостую' - 80%, 'под нагрузкой' - 20%
|  | Всего по позиции |  |  | 10: 322.81; 12: 13470.96 | [24 empty] | Всего по позиции
73 | ФЕРп01-11-010-02 | Измерение сопротивления растеканию тока: контура с диагональю до 20 м |  |  | 4: измерение; 5: 1; 6: 3; 7: 3 | [19 empty] | Измерение сопротивления растеканию тока: контура с диагональю до 20 м
|  | Объем=1 * 3 | [31 empty] | Объем=1 * 3
| 1 | ОТ |  |  | 8: 20.75; 10: 62.25; 11: 41.73; 12: 2597.69 | [21 empty] | ОТ
|  | ЗТ |  |  | 4: чел.-ч; 5: 1.62; 7: 4.86 | [22 empty] | ЗТ
|  | Итого по расценке |  |  | 8: 20.75; 10: 62.25; 12: 2597.69 | [23 empty] | Итого по расценке
|  | ФОТ |  |  | 10: 62.25; 12: 2597.69 | [22 empty] | ФОТ
| Пр/812-083.0-1 | НР Пусконаладочные работы: 'вхолостую' - 80%, 'под нагрузкой' - 20% |  |  | 4: %; 5: 74; 7: 74; 10: 46.07; 12: 1922.29 | [22 empty] | НР Пусконаладочные работы: 'вхолостую' - 80%, 'под нагрузкой' - 20%
| Пр/774-083.0 | СП Пусконаладочные работы: 'вхолостую' - 80%, 'под нагрузкой' - 20% |  |  | 4: %; 5: 36; 7: 36; 10: 22.41; 12: 935.17 | [22 empty] | СП Пусконаладочные работы: 'вхолостую' - 80%, 'под нагрузкой' - 20%
|  | Всего по позиции |  |  | 10: 130.73; 12: 5455.15 | [24 empty] | Всего по позиции
74 | ФЕРп01-11-012-01 | Определение удельного сопротивления грунта |  |  | 4: измерение; 5: 1; 6: 3; 7: 3 | [19 empty] | Определение удельного сопротивления грунта
|  | Объем=1 * 3 | [31 empty] | Объем=1 * 3
| 1 | ОТ |  |  | 8: 41.49; 10: 124.47; 11: 41.73; 12: 5194.13 | [21 empty] | ОТ
|  | ЗТ |  |  | 4: чел.-ч; 5: 3.24; 7: 9.72 | [22 empty] | ЗТ
|  | Итого по расценке |  |  | 8: 41.49; 10: 124.47; 12: 5194.13 | [23 empty] | Итого по расценке
|  | ФОТ |  |  | 10: 124.47; 12: 5194.13 | [22 empty] | ФОТ
| Пр/812-083.0-1 | НР Пусконаладочные работы: 'вхолостую' - 80%, 'под нагрузкой' - 20% |  |  | 4: %; 5: 74; 7: 74; 10: 92.11; 12: 3843.66 | [22 empty] | НР Пусконаладочные работы: 'вхолостую' - 80%, 'под нагрузкой' - 20%
| Пр/774-083.0 | СП Пусконаладочные работы: 'вхолостую' - 80%, 'под нагрузкой' - 20% |  |  | 4: %; 5: 36; 7: 36; 10: 44.81; 12: 1869.89 | [22 empty] | СП Пусконаладочные работы: 'вхолостую' - 80%, 'под нагрузкой' - 20%
|  | Всего по позиции |  |  | 10: 261.39; 12: 10907.68 | [24 empty] | Всего по позиции
75 | ФЕРп01-11-011-01 | Проверка наличия цепи между заземлителями и заземленными элементами |  |  | 4: 100 измерений; 5: 0.02; 6: 3; 7: 0.06 | [19 empty] | Проверка наличия цепи между заземлителями и заземленными элементами
|  | Объем=(2/100) * 3 | [31 empty] | Объем=(2/100) * 3
| 1 | ОТ |  |  | 8: 165.95; 10: 9.96; 11: 41.73; 12: 415.63 | [21 empty] | ОТ
|  | ЗТ |  |  | 4: чел.-ч; 5: 12.96; 7: 0.7776 | [22 empty] | ЗТ
|  | Итого по расценке |  |  | 8: 165.95; 10: 9.96; 12: 415.63 | [23 empty] | Итого по расценке
|  | ФОТ |  |  | 10: 9.96; 12: 415.63 | [22 empty] | ФОТ
| Пр/812-083.0-1 | НР Пусконаладочные работы: 'вхолостую' - 80%, 'под нагрузкой' - 20% |  |  | 4: %; 5: 74; 7: 74; 10: 7.37; 12: 307.57 | [22 empty] | НР Пусконаладочные работы: 'вхолостую' - 80%, 'под нагрузкой' - 20%
| Пр/774-083.0 | СП Пусконаладочные работы: 'вхолостую' - 80%, 'под нагрузкой' - 20% |  |  | 4: %; 5: 36; 7: 36; 10: 3.59; 12: 149.63 | [22 empty] | СП Пусконаладочные работы: 'вхолостую' - 80%, 'под нагрузкой' - 20%
|  | Всего по позиции |  |  | 10: 20.92; 12: 872.83 | [24 empty] | Всего по позиции
Кабельная эстакада (h=1,7 м) | [31 empty] | Кабельная эстакада (h=1,7 м)
76 | ФЕР01-02-031-02 | Бурение ям глубиной до 2 м бурильно-крановыми машинами: на тракторе, группа грунтов 2 |  |  | 4: 100 шт; 5: 0.15; 6: 3; 7: 0.45 | [19 empty] | Бурение ям глубиной до 2 м бурильно-крановыми машинами: на тракторе, группа грунтов 2
|  | Объем=(15/100) * 3 | [31 empty] | Объем=(15/100) * 3
| 1 | ОТ |  |  | 8: 152.88; 10: 68.8; 11: 41.73; 12: 2871.02 | [21 empty] | ОТ
| 2 | ЭМ |  |  | 8: 3002.24; 10: 1351.01; 11: 15.27; 12: 20629.92 | [21 empty] | ЭМ
| 3 | в т.ч. ОТм |  |  | 8: 247.08; 10: 111.19; 11: 41.73; 12: 4639.96 | [21 empty] | в т.ч. ОТм
|  | ЗТ |  |  | 4: чел.-ч; 5: 19.6; 7: 8.82 | [22 empty] | ЗТ
|  | ЗТм |  |  | 4: чел.-ч; 5: 21.3; 7: 9.585 | [22 empty] | ЗТм
|  | Итого по расценке |  |  | 8: 3155.12; 10: 1419.81; 12: 23500.94 | [23 empty] | Итого по расценке
|  | ФОТ |  |  | 10: 179.99; 12: 7510.98 | [22 empty] | ФОТ
| Пр/812-001.4-1 | НР Земляные работы, выполняемые по другим видам работ (подготовительным, сопутствующим, укрепительным) |  |  | 4: %; 5: 89; 7: 89; 10: 160.19; 12: 6684.77 | [22 empty] | НР Земляные работы, выполняемые по другим видам работ (подготовительным, сопутствующим, укрепительным)
| Пр/774-001.4 | СП Земляные работы, выполняемые по другим видам работ (подготовительным, сопутствующим, укрепительным) |  |  | 4: %; 5: 41; 7: 41; 10: 73.8; 12: 3079.5 | [22 empty] | СП Земляные работы, выполняемые по другим видам работ (подготовительным, сопутствующим, укрепительным)
|  | Всего по позиции |  |  | 10: 1653.8; 12: 33265.21 | [24 empty] | Всего по позиции
77 | ФЕР06-01-001-01 | Устройство бетонной подготовки |  |  | 4: 100 м3; 5: 0.01155; 6: 3; 7: 0.03465 | [19 empty] | Устройство бетонной подготовки
|  | Объем=(0,077*15/100) * 3 | [31 empty] | Объем=(0,077*15/100) * 3
| 1 | ОТ |  |  | 8: 1053; 10: 36.49; 11: 41.73; 12: 1522.73 | [21 empty] | ОТ
| 2 | ЭМ |  |  | 8: 1566.06; 10: 54.26; 11: 15.27; 12: 828.55 | [21 empty] | ЭМ
| 3 | в т.ч. ОТм |  |  | 8: 244.39; 10: 8.47; 11: 41.73; 12: 353.45 | [21 empty] | в т.ч. ОТм
| 4 | М |  |  | 8: 909.27; 10: 0.15; 11: 10.48; 12: 1.57 | [21 empty] | М
|  | ЗТ |  |  | 4: чел.-ч; 5: 135; 7: 4.6777 | [22 empty] | ЗТ
|  | ЗТм |  |  | 4: чел.-ч; 5: 18.12; 7: 0.62786 | [22 empty] | ЗТм
|  | Итого по расценке |  |  | 8: 3528.33; 10: 90.9; 12: 2352.85 | [23 empty] | Итого по расценке
|  | ФОТ |  |  | 10: 44.96; 12: 1876.18 | [22 empty] | ФОТ
| Пр/812-006.0-1 | НР Бетонные и железобетонные монолитные конструкции и работы в строительстве |  |  | 4: %; 5: 102; 7: 102; 10: 45.86; 12: 1913.7 | [22 empty] | НР Бетонные и железобетонные монолитные конструкции и работы в строительстве
| Пр/774-006.0 | СП Бетонные и железобетонные монолитные конструкции и работы в строительстве |  |  | 4: %; 5: 58; 7: 58; 10: 26.08; 12: 1088.18 | [22 empty] | СП Бетонные и железобетонные монолитные конструкции и работы в строительстве
|  | Всего по позиции |  |  | 10: 162.84; 12: 5354.73 | [24 empty] | Всего по позиции
78 | ФССЦ-04.1.02.05-0006 | Смеси бетонные тяжелого бетона (БСТ), класс В15 (М200) |  |  | м3 | 1.155 | 3 | 3.465 | 592.76 |  | 2053.91 | 10.48 | 21524.98 | [19 empty] | Смеси бетонные тяжелого бетона (БСТ), класс В15 (М200)
|  | Объем=(0,077*15) * 3 | [31 empty] | Объем=(0,077*15) * 3
|  | Всего по позиции |  |  | 10: 2053.91; 12: 21524.98 | [24 empty] | Всего по позиции
79 | ФЕРм38-01-005-01 | Эстакады под трубопровод, галереи, сборка с помощью: крана на автомобильном ходу |  |  | 4: т; 5: 0.36505; 6: 3; 7: 1.0952 | [19 empty] | Эстакады под трубопровод, галереи, сборка с помощью: крана на автомобильном ходу
|  | Объем=(0,345+0,0195+0,0004+0,00015) * 3 | [31 empty] | Объем=(0,345+0,0195+0,0004+0,00015) * 3
| 1 | ОТ |  |  | 8: 528.14; 10: 578.39; 11: 41.73; 12: 24136.21 | [21 empty] | ОТ
| 2 | ЭМ |  |  | 8: 478.62; 10: 524.16; 11: 15.27; 12: 8003.92 | [21 empty] | ЭМ
| 3 | в т.ч. ОТм |  |  | 8: 47.9; 10: 52.46; 11: 41.73; 12: 2189.16 | [21 empty] | в т.ч. ОТм
| 4 | М |  |  | 8: 160.97; 10: 176.29; 11: 10.48; 12: 1847.52 | [21 empty] | М
|  | ЗТ |  |  | 4: чел.-ч; 5: 54.9; 7: 60.1237 | [22 empty] | ЗТ
|  | ЗТм |  |  | 4: чел.-ч; 5: 3.83; 7: 4.1944 | [22 empty] | ЗТм
|  | Итого по расценке |  |  | 8: 1167.73; 10: 1278.84; 12: 33987.65 | [23 empty] | Итого по расценке
|  | ФОТ |  |  | 10: 630.85; 12: 26325.37 | [22 empty] | ФОТ
| Пр/812-080.0-1 | НР Изготовление технологических металлических конструкций в условиях производственных баз |  |  | 4: %; 5: 90; 7: 90; 10: 567.77; 12: 23692.83 | [22 empty] | НР Изготовление технологических металлических конструкций в условиях производственных баз
| Пр/774-080.0 | СП Изготовление технологических металлических конструкций в условиях производственных баз |  |  | 4: %; 5: 45; 7: 45; 10: 283.88; 12: 11846.42 | [22 empty] | СП Изготовление технологических металлических конструкций в условиях производственных баз
|  | Всего по позиции |  |  | 10: 2130.49; 12: 69526.9 | [24 empty] | Всего по позиции
80 | ФЕР09-02-019-01 | Монтаж унифицированных эстакад пролетом до 18 м: одноярусных |  |  | 4: т; 5: 0.36505; 6: 3; 7: 1.0952 | [19 empty] | Монтаж унифицированных эстакад пролетом до 18 м: одноярусных
|  | Объем=(0,345+0,0195+0,0004+0,00015) * 3 | [31 empty] | Объем=(0,345+0,0195+0,0004+0,00015) * 3
| 1 | ОТ |  |  | 8: 426.65; 10: 467.25; 11: 41.73; 12: 19498.34 | [21 empty] | ОТ
| 2 | ЭМ |  |  | 8: 526.64; 10: 576.75; 11: 15.27; 12: 8806.97 | [21 empty] | ЭМ
| 3 | в т.ч. ОТм |  |  | 8: 59.52; 10: 65.18; 11: 41.73; 12: 2719.96 | [21 empty] | в т.ч. ОТм
| 4 | М |  |  | 8: 289.46; 10: 168.38; 11: 10.48; 12: 1764.62 | [21 empty] | М
|  | ЗТ |  |  | 4: чел.-ч; 5: 44.35; 7: 48.5699 | [22 empty] | ЗТ
|  | ЗТм |  |  | 4: чел.-ч; 5: 4.28; 7: 4.6872 | [22 empty] | ЗТм
|  | Итого по расценке |  |  | 8: 1242.75; 10: 1212.38; 12: 30069.93 | [23 empty] | Итого по расценке
|  | ФОТ |  |  | 10: 532.43; 12: 22218.3 | [22 empty] | ФОТ
| Пр/812-009.0-1 | НР Строительные металлические конструкции |  |  | 4: %; 5: 93; 7: 93; 10: 495.16; 12: 20663.02 | [22 empty] | НР Строительные металлические конструкции
| Пр/774-009.0 | СП Строительные металлические конструкции |  |  | 4: %; 5: 62; 7: 62; 10: 330.11; 12: 13775.35 | [22 empty] | СП Строительные металлические конструкции
|  | Всего по позиции |  |  | 10: 2037.65; 12: 64508.3 | [24 empty] | Всего по позиции
81 | Материал заказчика | Труба НКТ 73х5,5 ГОСТ 633-80 L=2500 (б/у) |  |  | 4: тн; 5: 0.345; 6: 3; 7: 1.035; 11: 10.48 | [19 empty] | Труба НКТ 73х5,5 ГОСТ 633-80 L=2500 (б/у)
|  | Объем=(2,5*9,2*15/1000) * 3 | [31 empty] | Объем=(2,5*9,2*15/1000) * 3
|  | Всего по позиции |  |  | 10: 0; 12: 0 | [24 empty] | Всего по позиции
82 | ФССЦ-08.3.11.01-0049 | Швеллеры № 10, марка стали Ст3пс |  |  | т | 0.0195 | 3 | 0.0585 | 4900 |  | 286.65 | 10.48 | 3004.09 | [19 empty] | Швеллеры № 10, марка стали Ст3пс
|  | Объем=0,0195 * 3 | [31 empty] | Объем=0,0195 * 3
|  | Всего по позиции |  |  | 10: 286.65; 12: 3004.09 | [24 empty] | Всего по позиции
83 | ФССЦ-20.2.07.04-0011 | Лоток неперфорированный "BAKS" KBJ100h50/3, шириной 100 мм, высотой 50 мм, длиной 3 м |  |  | шт | 15 | 3 | 45 | 148.32 |  | 6674.4 | 10.48 | 69947.71 | [19 empty] | Лоток неперфорированный "BAKS" KBJ100h50/3, шириной 100 мм, высотой 50 мм, длиной 3 м
|  | Объем=15 * 3 | [31 empty] | Объем=15 * 3
|  | Всего по позиции |  |  | 10: 6674.4; 12: 69947.71 | [24 empty] | Всего по позиции
84 | ФССЦ-20.2.03.06-0062 | Крышка с заземлением на лоток основанием 100 мм, длина 3000 мм |  |  | шт | 15 | 3 | 45 | 86.51 |  | 3892.95 | 10.48 | 40798.12 | [19 empty] | Крышка с заземлением на лоток основанием 100 мм, длина 3000 мм
|  | Объем=15 * 3 | [31 empty] | Объем=15 * 3
|  | Всего по позиции |  |  | 10: 3892.95; 12: 40798.12 | [24 empty] | Всего по позиции
85 | ФЕР13-06-003-01 | Очистка поверхности щетками |  |  | 4: м2; 5: 8.34; 6: 3; 7: 25.02 | [19 empty] | Очистка поверхности щетками
|  | Объем=8,34 * 3 | [31 empty] | Объем=8,34 * 3
| 1 | ОТ |  |  | 8: 7.68; 10: 192.15; 11: 41.73; 12: 8018.42 | [21 empty] | ОТ
|  | ЗТ |  |  | 4: чел.-ч; 5: 0.9; 7: 22.518 | [22 empty] | ЗТ
|  | Итого по расценке |  |  | 8: 7.68; 10: 192.15; 12: 8018.42 | [23 empty] | Итого по расценке
|  | ФОТ |  |  | 10: 192.15; 12: 8018.42 | [22 empty] | ФОТ
| Пр/812-013.0-1 | НР Защита строительных конструкций и оборудования от коррозии |  |  | 4: %; 5: 94; 7: 94; 10: 180.62; 12: 7537.31 | [22 empty] | НР Защита строительных конструкций и оборудования от коррозии
| Пр/774-013.0 | СП Защита строительных конструкций и оборудования от коррозии |  |  | 4: %; 5: 51; 7: 51; 10: 98; 12: 4089.39 | [22 empty] | СП Защита строительных конструкций и оборудования от коррозии
|  | Всего по позиции |  |  | 10: 470.77; 12: 19645.12 | [24 empty] | Всего по позиции
86 | ФЕР13-03-002-04 | Огрунтовка металлических поверхностей за один раз: грунтовкой ГФ-021 |  |  | 4: 100 м2; 5: 0.0834; 6: 3; 7: 0.2502 | [19 empty] | Огрунтовка металлических поверхностей за один раз: грунтовкой ГФ-021
|  | Объем=(8.34/100) * 3 | [31 empty] | Объем=(8.34/100) * 3
| 1 | ОТ |  |  | 8: 56.55; 10: 14.15; 11: 41.73; 12: 590.48 | [21 empty] | ОТ
| 2 | ЭМ |  |  | 8: 9.22; 10: 2.31; 11: 15.27; 12: 35.27 | [21 empty] | ЭМ
| 3 | в т.ч. ОТм |  |  | 8: 0.22; 10: 0.06; 11: 41.73; 12: 2.5 | [21 empty] | в т.ч. ОТм
| 4 | М |  |  | 8: 152.04; 10: 38.04; 11: 10.48; 12: 398.66 | [21 empty] | М
|  | ЗТ |  |  | 4: чел.-ч; 5: 5.31; 7: 1.3286 | [22 empty] | ЗТ
|  | ЗТм |  |  | 4: чел.-ч; 5: 0.02; 7: 0.005004 | [22 empty] | ЗТм
|  | Итого по расценке |  |  | 8: 217.81; 10: 54.5; 12: 1024.41 | [23 empty] | Итого по расценке
|  | ФОТ |  |  | 10: 14.21; 12: 592.98 | [22 empty] | ФОТ
| Пр/812-013.0-1 | НР Защита строительных конструкций и оборудования от коррозии |  |  | 4: %; 5: 94; 7: 94; 10: 13.36; 12: 557.4 | [22 empty] | НР Защита строительных конструкций и оборудования от коррозии
| Пр/774-013.0 | СП Защита строительных конструкций и оборудования от коррозии |  |  | 4: %; 5: 51; 7: 51; 10: 7.25; 12: 302.42 | [22 empty] | СП Защита строительных конструкций и оборудования от коррозии
|  | Всего по позиции |  |  | 10: 75.11; 12: 1884.23 | [24 empty] | Всего по позиции
87 | ФЕР13-03-004-26 | Окраска металлических огрунтованных поверхностей: эмалью ПФ-115 |  |  | 4: 100 м2; 5: 0.0834; 6: 3; 7: 0.2502 | [19 empty] | Окраска металлических огрунтованных поверхностей: эмалью ПФ-115
|  | Объем=(8.34/100) * 3 | [31 empty] | Объем=(8.34/100) * 3
|  | Окраска в 2 слоя ПЗ=2 (ОЗП=2; ЭМ=2 к расх.; ЗПМ=2; МАТ=2 к расх.; ТЗ=2; ТЗМ=2) | [36 empty] | Окраска в 2 слоя ПЗ=2 (ОЗП=2; ЭМ=2 к расх.; ЗПМ=2; МАТ=2 к расх.; ТЗ=2; ТЗМ=2)
| 1 | ОТ |  |  | 8: 19.32; 9: 2; 10: 9.67; 11: 41.73; 12: 403.53 | [21 empty] | ОТ
| 2 | ЭМ |  |  | 8: 6.01; 9: 2; 10: 3.01; 11: 15.27; 12: 45.96 | [21 empty] | ЭМ
| 3 | в т.ч. ОТм |  |  | 8: 0.22; 9: 2; 10: 0.11; 11: 41.73; 12: 4.59 | [21 empty] | в т.ч. ОТм
| 4 | М |  |  | 8: 138.16; 9: 2; 10: 69.14; 11: 10.48; 12: 724.59 | [21 empty] | М
|  | ЗТ |  |  | 4: чел.-ч; 5: 2.13; 6: 2; 7: 1.0659 | [22 empty] | ЗТ
|  | ЗТм |  |  | 4: чел.-ч; 5: 0.02; 6: 2; 7: 0.010008 | [22 empty] | ЗТм
|  | Итого по расценке |  |  | 8: 163.49; 10: 81.82; 12: 1174.08 | [23 empty] | Итого по расценке
|  | ФОТ |  |  | 10: 9.78; 12: 408.12 | [22 empty] | ФОТ
| Пр/812-013.0-1 | НР Защита строительных конструкций и оборудования от коррозии |  |  | 4: %; 5: 94; 7: 94; 10: 9.19; 12: 383.63 | [22 empty] | НР Защита строительных конструкций и оборудования от коррозии
| Пр/774-013.0 | СП Защита строительных конструкций и оборудования от коррозии |  |  | 4: %; 5: 51; 7: 51; 10: 4.99; 12: 208.14 | [22 empty] | СП Защита строительных конструкций и оборудования от коррозии
|  | Всего по позиции |  |  | 10: 96; 12: 1765.85 | [24 empty] | Всего по позиции
88 | ФЕРм08-01-087-03 | Металлические конструкции |  |  | 4: т; 5: 0.0124; 6: 3; 7: 0.0372 | [19 empty] | Металлические конструкции
|  | Объем=(0,0086+0,0038) * 3 | [31 empty] | Объем=(0,0086+0,0038) * 3
| 1 | ОТ |  |  | 8: 515.63; 10: 19.18; 11: 41.73; 12: 800.38 | [21 empty] | ОТ
| 2 | ЭМ |  |  | 8: 395.65; 10: 14.72; 11: 15.27; 12: 224.77 | [21 empty] | ЭМ
| 3 | в т.ч. ОТм |  |  | 8: 40.16; 10: 1.49; 11: 41.73; 12: 62.18 | [21 empty] | в т.ч. ОТм
| 4 | М |  |  | 8: 11982.18; 10: 17.94; 11: 10.48; 12: 188.01 | [21 empty] | М
|  | ЗТ |  |  | 4: чел.-ч; 5: 53.6; 7: 1.9939 | [22 empty] | ЗТ
|  | ЗТм |  |  | 4: чел.-ч; 5: 3.2; 7: 0.11904 | [22 empty] | ЗТм
|  | Итого по расценке |  |  | 8: 12893.46; 10: 51.84; 12: 1213.16 | [23 empty] | Итого по расценке
|  | ФОТ |  |  | 10: 20.67; 12: 862.56 | [22 empty] | ФОТ
| Пр/812-049.3-1 | НР Электротехнические установки на других объектах |  |  | 4: %; 5: 97; 7: 97; 10: 20.05; 12: 836.68 | [22 empty] | НР Электротехнические установки на других объектах
| Пр/774-049.3 | СП Электротехнические установки на других объектах |  |  | 4: %; 5: 51; 7: 51; 10: 10.54; 12: 439.91 | [22 empty] | СП Электротехнические установки на других объектах
|  | Всего по позиции |  |  | 10: 82.43; 12: 2489.75 | [24 empty] | Всего по позиции
89 | ФССЦ-08.3.11.01-0049 | Швеллеры № 10, марка стали Ст3пс |  |  | т | 0.0086 | 3 | 0.0258 | 4900 |  | 126.42 | 10.48 | 1324.88 | [19 empty] | Швеллеры № 10, марка стали Ст3пс
|  | Объем=0,0086 * 3 | [31 empty] | Объем=0,0086 * 3
|  | Всего по позиции |  |  | 10: 126.42; 12: 1324.88 | [24 empty] | Всего по позиции
90 | ФССЦ-08.3.08.02-0052 | Уголок горячекатаный, марка стали ВСт3кп2, размер 50х50х5 мм |  |  | т | 0.0038 | 3 | 0.0114 | 5763 |  | 65.7 | 10.48 | 688.54 | [19 empty] | Уголок горячекатаный, марка стали ВСт3кп2, размер 50х50х5 мм
|  | Объем=0,0038 * 3 | [31 empty] | Объем=0,0038 * 3
|  | Всего по позиции |  |  | 10: 65.7; 12: 688.54 | [24 empty] | Всего по позиции
91 | ФЕРм08-01-102-01 | Шкаф управления и регулирования |  |  | 4: шкаф; 5: 1; 6: 3; 7: 3 | [19 empty] | Шкаф управления и регулирования
|  | Объем=1 * 3 | [31 empty] | Объем=1 * 3
| 1 | ОТ |  |  | 8: 128.91; 10: 386.73; 11: 41.73; 12: 16138.24 | [21 empty] | ОТ
| 2 | ЭМ |  |  | 8: 132.21; 10: 396.63; 11: 15.27; 12: 6056.54 | [21 empty] | ЭМ
| 3 | в т.ч. ОТм |  |  | 8: 18.33; 10: 54.99; 11: 41.73; 12: 2294.73 | [21 empty] | в т.ч. ОТм
| 4 | М |  |  | 8: 95.75; 10: 287.25; 11: 10.48; 12: 3010.38 | [21 empty] | М
|  | ЗТ |  |  | 4: чел.-ч; 5: 13.4; 7: 40.2 | [22 empty] | ЗТ
|  | ЗТм |  |  | 4: чел.-ч; 5: 1.46; 7: 4.38 | [22 empty] | ЗТм
|  | Итого по расценке |  |  | 8: 356.87; 10: 1070.61; 12: 25205.16 | [23 empty] | Итого по расценке
|  | ФОТ |  |  | 10: 441.72; 12: 18432.97 | [22 empty] | ФОТ
| Пр/812-049.3-1 | НР Электротехнические установки на других объектах |  |  | 4: %; 5: 97; 7: 97; 10: 428.47; 12: 17879.98 | [22 empty] | НР Электротехнические установки на других объектах
| Пр/774-049.3 | СП Электротехнические установки на других объектах |  |  | 4: %; 5: 51; 7: 51; 10: 225.28; 12: 9400.81 | [22 empty] | СП Электротехнические установки на других объектах
|  | Всего по позиции |  |  | 10: 1724.36; 12: 52485.95 | [24 empty] | Всего по позиции
92 | Материал заказчика | Шкаф ШСВГ-6 |  |  | 4: шт; 5: 1; 6: 3; 7: 3; 11: 10.48 | [19 empty] | Шкаф ШСВГ-6
|  | Объем=1 * 3 | [31 empty] | Объем=1 * 3
|  | Всего по позиции |  |  | 10: 0; 12: 0 | [24 empty] | Всего по позиции
Канализация промливневых стоков от приямка приустьевой пощадки | [31 empty] | Канализация промливневых стоков от приямка приустьевой пощадки
93 | ФЕР01-01-010-26 | Разработка грунта в отвал экскаваторами, вместимость ковша 0,65 (0,5-1) м3, группа грунтов: 2 |  |  | 4: 1000 м3; 5: 0.01248; 6: 2; 7: 0.02496 | [19 empty] | Разработка грунта в отвал экскаваторами, вместимость ковша 0,65 (0,5-1) м3, группа грунтов: 2
|  | Объем=((1,2+1,4)/2*12*0,8/1000) * 2 | [31 empty] | Объем=((1,2+1,4)/2*12*0,8/1000) * 2
| 1 | ОТ |  |  | 8: 47.97; 10: 1.2; 11: 41.73; 12: 50.08 | [21 empty] | ОТ
| 2 | ЭМ |  |  | 8: 2338.09; 10: 58.36; 11: 15.27; 12: 891.16 | [21 empty] | ЭМ
| 3 | в т.ч. ОТм |  |  | 8: 175.23; 10: 4.37; 11: 41.73; 12: 182.36 | [21 empty] | в т.ч. ОТм
|  | ЗТ |  |  | 4: чел.-ч; 5: 6.15; 7: 0.1535 | [22 empty] | ЗТ
|  | ЗТм |  |  | 4: чел.-ч; 5: 12.98; 7: 0.32398 | [22 empty] | ЗТм
|  | Итого по расценке |  |  | 8: 2386.06; 10: 59.56; 12: 941.24 | [23 empty] | Итого по расценке
|  | ФОТ |  |  | 10: 5.57; 12: 232.44 | [22 empty] | ФОТ
| Пр/812-001.1-1 | НР Земляные работы, выполняемые механизированным способом |  |  | 4: %; 5: 92; 7: 92; 10: 5.12; 12: 213.84 | [22 empty] | НР Земляные работы, выполняемые механизированным способом
| Пр/774-001.1 | СП Земляные работы, выполняемые механизированным способом |  |  | 4: %; 5: 46; 7: 46; 10: 2.56; 12: 106.92 | [22 empty] | СП Земляные работы, выполняемые механизированным способом
|  | Всего по позиции |  |  | 10: 67.24; 12: 1262 | [24 empty] | Всего по позиции
94 | ФЕР01-01-035-01 | Засыпка траншей и котлованов с перемещением грунта до 5 м бульдозерами мощностью: 132 кВт (180 л.с.), группа грунтов 1 |  |  | 4: 1000 м3; 5: 0.01248; 6: 2; 7: 0.02496 | [19 empty] | Засыпка траншей и котлованов с перемещением грунта до 5 м бульдозерами мощностью: 132 кВт (180 л.с.), группа грунтов 1
|  | Объем=((1,2+1,4)/2*12*0,8/1000) * 2 | [31 empty] | Объем=((1,2+1,4)/2*12*0,8/1000) * 2
| 2 | ЭМ |  |  | 8: 239.02; 10: 5.97; 11: 15.27; 12: 91.16 | [21 empty] | ЭМ
| 3 | в т.ч. ОТм |  |  | 8: 24.3; 10: 0.61; 11: 41.73; 12: 25.46 | [21 empty] | в т.ч. ОТм
|  | ЗТм |  |  | 4: чел.-ч; 5: 1.8; 7: 0.044928 | [22 empty] | ЗТм
|  | Итого по расценке |  |  | 8: 239.02; 10: 5.97; 12: 91.16 | [23 empty] | Итого по расценке
|  | ФОТ |  |  | 10: 0.61; 12: 25.46 | [22 empty] | ФОТ
| Пр/812-001.1-1 | НР Земляные работы, выполняемые механизированным способом |  |  | 4: %; 5: 92; 7: 92; 10: 0.56; 12: 23.42 | [22 empty] | НР Земляные работы, выполняемые механизированным способом
| Пр/774-001.1 | СП Земляные работы, выполняемые механизированным способом |  |  | 4: %; 5: 46; 7: 46; 10: 0.28; 12: 11.71 | [22 empty] | СП Земляные работы, выполняемые механизированным способом
|  | Всего по позиции |  |  | 10: 6.81; 12: 126.29 | [24 empty] | Всего по позиции
95 | ФЕР22-01-011-05 | Укладка стальных водопроводных труб с гидравлическим испытанием диаметром: 150 мм |  |  | 4: км; 5: 0.012; 6: 2; 7: 0.024 | [19 empty] | Укладка стальных водопроводных труб с гидравлическим испытанием диаметром: 150 мм
|  | Объем=(12/1000) * 2 | [31 empty] | Объем=(12/1000) * 2
| 1 | ОТ |  |  | 8: 3726; 10: 89.42; 11: 41.73; 12: 3731.5 | [21 empty] | ОТ
| 2 | ЭМ |  |  | 8: 5767.29; 10: 127.52; 11: 15.27; 12: 1947.23 | [21 empty] | ЭМ
| 3 | в т.ч. ОТм |  |  | 8: 687.4; 10: 16.5; 11: 41.73; 12: 688.55 | [21 empty] | в т.ч. ОТм
| 4 | М |  |  | 8: 2012.84; 10: 46.2; 11: 10.48; 12: 484.18 | [21 empty] | М
|  | ЗТ |  |  | 4: чел.-ч; 5: 360; 7: 8.64 | [22 empty] | ЗТ
|  | ЗТм |  |  | 4: чел.-ч; 5: 52.86; 7: 1.2686 | [22 empty] | ЗТм
|  | Итого по расценке |  |  | 8: 11506.13; 10: 263.14; 12: 6162.91 | [23 empty] | Итого по расценке
|  | ФОТ |  |  | 10: 105.92; 12: 4420.05 | [22 empty] | ФОТ
| Пр/812-018.0-1 | НР Наружные сети водопровода, канализации, теплоснабжения, газопровода |  |  | 4: %; 5: 117; 7: 117; 10: 123.93; 12: 5171.46 | [22 empty] | НР Наружные сети водопровода, канализации, теплоснабжения, газопровода
| Пр/774-018.0 | СП Наружные сети водопровода, канализации, теплоснабжения, газопровода |  |  | 4: %; 5: 74; 7: 74; 10: 78.38; 12: 3270.84 | [22 empty] | СП Наружные сети водопровода, канализации, теплоснабжения, газопровода
|  | Всего по позиции |  |  | 10: 465.45; 12: 14605.21 | [24 empty] | Всего по позиции
96 | ФССЦ-23.3.03.02-0139 | Трубы стальные бесшовные горячедеформированные со снятой фаской из стали марок 10, 20, 35, наружный диаметр 159 мм, толщина стенки 6 мм |  |  | м | 12 | 2 | 24 | 194.73 |  | 4673.52 | 10.48 | 48978.49 | [19 empty] | Трубы стальные бесшовные горячедеформированные со снятой фаской из стали марок 10, 20, 35, наружный диаметр 159 мм, толщина стенки 6 мм
|  | Объем=12 * 2 | [31 empty] | Объем=12 * 2
|  | Всего по позиции |  |  | 10: 4673.52; 12: 48978.49 | [24 empty] | Всего по позиции
97 | ФЕР22-03-001-05 | Установка фасонных частей стальных сварных диаметром: 100-250 мм |  |  | 4: т; 5: 0.0201; 6: 2; 7: 0.0402 | [19 empty] | Установка фасонных частей стальных сварных диаметром: 100-250 мм
|  | Объем=((8,1*2+3,9)/1000) * 2 | [31 empty] | Объем=((8,1*2+3,9)/1000) * 2
| 1 | ОТ |  |  | 8: 3467.84; 10: 139.41; 11: 41.73; 12: 5817.58 | [21 empty] | ОТ
| 2 | ЭМ |  |  | 8: 12472.06; 10: 501.38; 11: 15.27; 12: 7656.07 | [21 empty] | ЭМ
| 3 | в т.ч. ОТм |  |  | 8: 1266.81; 10: 50.93; 11: 41.73; 12: 2125.31 | [21 empty] | в т.ч. ОТм
| 4 | М |  |  | 8: 6348.16; 10: 34.1; 11: 10.48; 12: 357.37 | [21 empty] | М
|  | ЗТ |  |  | 4: чел.-ч; 5: 312.7; 7: 12.5705 | [22 empty] | ЗТ
|  | ЗТм |  |  | 4: чел.-ч; 5: 94.12; 7: 3.7836 | [22 empty] | ЗТм
|  | Итого по расценке |  |  | 8: 22288.06; 10: 674.89; 12: 13831.02 | [23 empty] | Итого по расценке
|  | ФОТ |  |  | 10: 190.34; 12: 7942.89 | [22 empty] | ФОТ
| Пр/812-018.0-1 | НР Наружные сети водопровода, канализации, теплоснабжения, газопровода |  |  | 4: %; 5: 117; 7: 117; 10: 222.7; 12: 9293.18 | [22 empty] | НР Наружные сети водопровода, канализации, теплоснабжения, газопровода
| Пр/774-018.0 | СП Наружные сети водопровода, канализации, теплоснабжения, газопровода |  |  | 4: %; 5: 74; 7: 74; 10: 140.85; 12: 5877.74 | [22 empty] | СП Наружные сети водопровода, канализации, теплоснабжения, газопровода
|  | Всего по позиции |  |  | 10: 1038.44; 12: 29001.94 | [24 empty] | Всего по позиции
98 | ФССЦ-23.8.04.06-0086 | Отвод 90° с радиусом кривизны R=1,5 Ду на давление до 16 МПа, номинальный диаметр 150 мм, наружный диаметр 159 мм, толщина стенки 6 мм |  |  | шт | 2 | 2 | 4 | 162.66 |  | 650.64 | 10.48 | 6818.71 | [19 empty] | Отвод 90° с радиусом кривизны R=1,5 Ду на давление до 16 МПа, номинальный диаметр 150 мм, наружный диаметр 159 мм, толщина стенки 6 мм
|  | Объем=2 * 2 | [31 empty] | Объем=2 * 2
|  | Всего по позиции |  |  | 10: 650.64; 12: 6818.71 | [24 empty] | Всего по позиции
99 | ФССЦ-23.8.04.08-0087 | Переход концентрический бесшовный приварной, номинальное давление 16 МПа, наружный диаметр и толщина стенки 159х8-89х6 мм |  |  | шт | 1 | 2 | 2 | 123.84 |  | 247.68 | 10.48 | 2595.69 | [19 empty] | Переход концентрический бесшовный приварной, номинальное давление 16 МПа, наружный диаметр и толщина стенки 159х8-89х6 мм
|  | Объем=1 * 2 | [31 empty] | Объем=1 * 2
|  | Всего по позиции |  |  | 10: 247.68; 12: 2595.69 | [24 empty] | Всего по позиции
100 | ФЕР22-02-002-05 | Нанесение усиленной антикоррозионной битумно-резиновой или битумно-полимерной изоляции на стальные трубопроводы диаметром: 150 мм |  |  | 4: км; 5: 0.012; 6: 2; 7: 0.024 | [19 empty] | Нанесение усиленной антикоррозионной битумно-резиновой или битумно-полимерной изоляции на стальные трубопроводы диаметром: 150 мм
|  | Объем=0,012 * 2 | [31 empty] | Объем=0,012 * 2
| 1 | ОТ |  |  | 8: 1739; 10: 41.74; 11: 41.73; 12: 1741.81 | [21 empty] | ОТ
| 2 | ЭМ |  |  | 8: 4353.8; 10: 104.49; 11: 15.27; 12: 1595.56 | [21 empty] | ЭМ
| 3 | в т.ч. ОТм |  |  | 8: 204.46; 10: 4.91; 11: 41.73; 12: 204.89 | [21 empty] | в т.ч. ОТм
| 4 | М |  |  | 8: 3316.75; 10: 5.06; 11: 10.48; 12: 53.03 | [21 empty] | М
|  | ЗТ |  |  | 4: чел.-ч; 5: 185; 7: 4.44 | [22 empty] | ЗТ
|  | ЗТм |  |  | 4: чел.-ч; 5: 14.25; 7: 0.342 | [22 empty] | ЗТм
|  | Итого по расценке |  |  | 8: 9409.55; 10: 151.29; 12: 3390.4 | [23 empty] | Итого по расценке
|  | ФОТ |  |  | 10: 46.65; 12: 1946.7 | [22 empty] | ФОТ
| Пр/812-018.0-1 | НР Наружные сети водопровода, канализации, теплоснабжения, газопровода |  |  | 4: %; 5: 117; 7: 117; 10: 54.58; 12: 2277.64 | [22 empty] | НР Наружные сети водопровода, канализации, теплоснабжения, газопровода
| Пр/774-018.0 | СП Наружные сети водопровода, канализации, теплоснабжения, газопровода |  |  | 4: %; 5: 74; 7: 74; 10: 34.52; 12: 1440.56 | [22 empty] | СП Наружные сети водопровода, канализации, теплоснабжения, газопровода
|  | Всего по позиции |  |  | 10: 240.39; 12: 7108.6 | [24 empty] | Всего по позиции
101 | ФССЦ-01.2.03.03-0061 | Мастика битумно-резиновая: изоляционная |  |  | т | 0.0385 | 2 | 0.077 | 16772.59 |  | 1291.49 | 10.48 | 13534.82 | [19 empty] | Мастика битумно-резиновая: изоляционная
|  | Объем=(38,5/1000) * 2 | [31 empty] | Объем=(38,5/1000) * 2
|  | Всего по позиции |  |  | 10: 1291.49; 12: 13534.82 | [24 empty] | Всего по позиции
102 | ФЕР05-01-063-01 | Заполнение раствором пустот между стенкой скважины и телом сваи |  |  | 4: м3; 5: 0.05; 6: 2; 7: 0.1 | [19 empty] | Заполнение раствором пустот между стенкой скважины и телом сваи
|  | Объем=0,05 * 2 | [31 empty] | Объем=0,05 * 2
| 1 | ОТ |  |  | 8: 16.92; 10: 1.69; 11: 41.73; 12: 70.52 | [21 empty] | ОТ
| 2 | ЭМ |  |  | 8: 41.53; 10: 4.15; 11: 15.27; 12: 63.37 | [21 empty] | ЭМ
| 3 | в т.ч. ОТм |  |  | 8: 4.43; 10: 0.44; 11: 41.73; 12: 18.36 | [21 empty] | в т.ч. ОТм
|  | ЗТ |  |  | 4: чел.-ч; 5: 2; 7: 0.2 | [22 empty] | ЗТ
|  | ЗТм |  |  | 4: чел.-ч; 5: 0.44; 7: 0.044 | [22 empty] | ЗТм
|  | Итого по расценке |  |  | 8: 58.45; 10: 5.84; 12: 133.89 | [23 empty] | Итого по расценке
|  | ФОТ |  |  | 10: 2.13; 12: 88.88 | [22 empty] | ФОТ
| Пр/812-005.1-1 | НР Свайные работы |  |  | 4: %; 5: 117; 7: 117; 10: 2.49; 12: 103.99 | [22 empty] | НР Свайные работы
| Пр/774-005.1 | СП Свайные работы |  |  | 4: %; 5: 70; 7: 70; 10: 1.49; 12: 62.22 | [22 empty] | СП Свайные работы
|  | Всего по позиции |  |  | 10: 9.82; 12: 300.1 | [24 empty] | Всего по позиции
103 | ФССЦ-04.3.01.09-0015 | Раствор готовый кладочный, цементный, М150 |  |  | м3 | 0.05 | 2 | 0.1 | 548.3 |  | 54.83 | 10.48 | 574.62 | [19 empty] | Раствор готовый кладочный, цементный, М150
|  | Объем=0,05 * 2 | [31 empty] | Объем=0,05 * 2
|  | Всего по позиции |  |  | 10: 54.83; 12: 574.62 | [24 empty] | Всего по позиции
104 | ФЕР01-01-010-26 | Разработка грунта в отвал экскаваторами, вместимость ковша 0,65 (0,5-1) м3, группа грунтов: 2 |  |  | 4: 1000 м3; 5: 0.027125; 6: 2; 7: 0.05425 | [19 empty] | Разработка грунта в отвал экскаваторами, вместимость ковша 0,65 (0,5-1) м3, группа грунтов: 2
|  | Объем=(3,5*2,5*3,1/1000) * 2 | [31 empty] | Объем=(3,5*2,5*3,1/1000) * 2
| 1 | ОТ |  |  | 8: 47.97; 10: 2.6; 11: 41.73; 12: 108.5 | [21 empty] | ОТ
| 2 | ЭМ |  |  | 8: 2338.09; 10: 126.84; 11: 15.27; 12: 1936.85 | [21 empty] | ЭМ
| 3 | в т.ч. ОТм |  |  | 8: 175.23; 10: 9.51; 11: 41.73; 12: 396.85 | [21 empty] | в т.ч. ОТм
|  | ЗТ |  |  | 4: чел.-ч; 5: 6.15; 7: 0.33364 | [22 empty] | ЗТ
|  | ЗТм |  |  | 4: чел.-ч; 5: 12.98; 7: 0.70417 | [22 empty] | ЗТм
|  | Итого по расценке |  |  | 8: 2386.06; 10: 129.44; 12: 2045.35 | [23 empty] | Итого по расценке
|  | ФОТ |  |  | 10: 12.11; 12: 505.35 | [22 empty] | ФОТ
| Пр/812-001.1-1 | НР Земляные работы, выполняемые механизированным способом |  |  | 4: %; 5: 92; 7: 92; 10: 11.14; 12: 464.92 | [22 empty] | НР Земляные работы, выполняемые механизированным способом
| Пр/774-001.1 | СП Земляные работы, выполняемые механизированным способом |  |  | 4: %; 5: 46; 7: 46; 10: 5.57; 12: 232.46 | [22 empty] | СП Земляные работы, выполняемые механизированным способом
|  | Всего по позиции |  |  | 10: 146.15; 12: 2742.73 | [24 empty] | Всего по позиции
105 | ФЕР01-02-057-02 | Разработка грунта вручную в траншеях глубиной до 2 м без креплений с откосами, группа грунтов: 2 |  |  | 4: 100 м3; 5: 0.01; 6: 2; 7: 0.02 | [19 empty] | Разработка грунта вручную в траншеях глубиной до 2 м без креплений с откосами, группа грунтов: 2
|  | Объем=0,01 * 2 | [31 empty] | Объем=0,01 * 2
| 1 | ОТ |  |  | 8: 1201.2; 10: 24.02; 11: 41.73; 12: 1002.35 | [21 empty] | ОТ
|  | ЗТ |  |  | 4: чел.-ч; 5: 154; 7: 3.08 | [22 empty] | ЗТ
|  | Итого по расценке |  |  | 8: 1201.2; 10: 24.02; 12: 1002.35 | [23 empty] | Итого по расценке
|  | ФОТ |  |  | 10: 24.02; 12: 1002.35 | [22 empty] | ФОТ
| Пр/812-001.2-1 | НР Земляные работы, выполняемые ручным способом |  |  | 4: %; 5: 89; 7: 89; 10: 21.38; 12: 892.09 | [22 empty] | НР Земляные работы, выполняемые ручным способом
| Пр/774-001.2 | СП Земляные работы, выполняемые ручным способом |  |  | 4: %; 5: 40; 7: 40; 10: 9.61; 12: 400.94 | [22 empty] | СП Земляные работы, выполняемые ручным способом
|  | Всего по позиции |  |  | 10: 55.01; 12: 2295.38 | [24 empty] | Всего по позиции
106 | ФЕР08-01-002-01 | Устройство основания под фундаменты: песчаного |  |  | 4: м3; 5: 3.82; 6: 2; 7: 7.64 | [19 empty] | Устройство основания под фундаменты: песчаного
|  | Объем=3,82 * 2 | [31 empty] | Объем=3,82 * 2
| 1 | ОТ |  |  | 8: 6.19; 10: 47.29; 11: 41.73; 12: 1973.41 | [21 empty] | ОТ
| 2 | ЭМ |  |  | 8: 8.1; 10: 61.88; 11: 15.27; 12: 944.91 | [21 empty] | ЭМ
| 3 | в т.ч. ОТм |  |  | 8: 0.81; 10: 6.19; 11: 41.73; 12: 258.31 | [21 empty] | в т.ч. ОТм
| 4 | М |  |  | 8: 0.37; 10: 2.83; 11: 10.48; 12: 29.66 | [21 empty] | М
|  | ЗТ |  |  | 4: чел.-ч; 5: 0.78; 7: 5.9592 | [22 empty] | ЗТ
|  | ЗТм |  |  | 4: чел.-ч; 5: 0.07; 7: 0.5348 | [22 empty] | ЗТм
|  | Итого по расценке |  |  | 8: 14.66; 10: 112; 12: 2947.98 | [23 empty] | Итого по расценке
|  | ФОТ |  |  | 10: 53.48; 12: 2231.72 | [22 empty] | ФОТ
| Пр/812-008.0-1 | НР Конструкции из кирпича и блоков |  |  | 4: %; 5: 110; 7: 110; 10: 58.83; 12: 2454.89 | [22 empty] | НР Конструкции из кирпича и блоков
| Пр/774-008.0 | СП Конструкции из кирпича и блоков |  |  | 4: %; 5: 69; 7: 69; 10: 36.9; 12: 1539.89 | [22 empty] | СП Конструкции из кирпича и блоков
|  | Всего по позиции |  |  | 10: 207.73; 12: 6942.76 | [24 empty] | Всего по позиции
107 | Материал заказчика | Песок природный для строительных работ I класс, мелкий |  |  | 4: м3; 5: 4.202; 6: 2; 7: 8.404; 11: 10.48 | [19 empty] | Песок природный для строительных работ I класс, мелкий
|  | Объем=4,202 * 2 | [31 empty] | Объем=4,202 * 2
|  | Всего по позиции |  |  | 10: 0; 12: 0 | [24 empty] | Всего по позиции
108 | ФЕРм37-01-001-08 | Монтаж сосудов и аппаратов без механизмов на открытой площадке, масса сосудов и аппаратов: 3 т |  |  | 4: шт; 5: 1; 6: 2; 7: 2 | [19 empty] | Монтаж сосудов и аппаратов без механизмов на открытой площадке, масса сосудов и аппаратов: 3 т
|  | Объем=1 * 2 | [31 empty] | Объем=1 * 2
| МДС81-37.2004 п.4.3.1 т.2. | Коэффициент изменения массы оборудования 0,71-0,8 ПЗ=0,9 (ОЗП=0,9; ЭМ=0,9 к расх.; ЗПМ=0,9; МАТ=0,9 к расх.; ТЗ=0,9; ТЗМ=0,9) | [36 empty] | Коэффициент изменения массы оборудования 0,71-0,8 ПЗ=0,9 (ОЗП=0,9; ЭМ=0,9 к расх.; ЗПМ=0,9; МАТ=0,9 к расх.; ТЗ=0,9; ТЗМ=0,9)
| 1 | ОТ |  |  | 8: 679.32; 9: 0.9; 10: 1222.78; 11: 41.73; 12: 51026.61 | [21 empty] | ОТ
| 2 | ЭМ |  |  | 8: 600.7; 9: 0.9; 10: 1081.26; 11: 15.27; 12: 16510.84 | [21 empty] | ЭМ
| 3 | в т.ч. ОТм |  |  | 8: 69.08; 9: 0.9; 10: 124.34; 11: 41.73; 12: 5188.71 | [21 empty] | в т.ч. ОТм
| 4 | М |  |  | 8: 1285.54; 9: 0.9; 10: 1545.93; 11: 10.48; 12: 16201.35 | [21 empty] | М
|  | ЗТ |  |  | 4: чел.-ч; 5: 74; 6: 0.9; 7: 133.2 | [22 empty] | ЗТ
|  | ЗТм |  |  | 4: чел.-ч; 5: 5.3; 6: 0.9; 7: 9.54 | [22 empty] | ЗТм
|  | Итого по расценке |  |  | 8: 2565.56; 10: 3849.97; 12: 83738.8 | [23 empty] | Итого по расценке
|  | ФОТ |  |  | 10: 1347.12; 12: 56215.32 | [22 empty] | ФОТ
| Пр/812-079.0-1 | НР Оборудование общего назначения |  |  | 4: %; 5: 92; 7: 92; 10: 1239.35; 12: 51718.09 | [22 empty] | НР Оборудование общего назначения
| Пр/774-079.0 | СП Оборудование общего назначения |  |  | 4: %; 5: 49; 7: 49; 10: 660.09; 12: 27545.51 | [22 empty] | СП Оборудование общего назначения
|  | Всего по позиции |  |  | 10: 5749.41; 12: 163002.4 | [24 empty] | Всего по позиции
109 О | Оборудование заказчика | Емкость ЕП8-2000-1300-2 V=8 м3 Вес 2,4т. |  |  | 4: шт; 5: 1; 6: 2; 7: 2; 11: 10.48 | [19 empty] | Емкость ЕП8-2000-1300-2 V=8 м3 Вес 2,4т.
|  | Объем=1 * 2 | [31 empty] | Объем=1 * 2
|  | Всего по позиции |  |  | 10: 0; 12: 0 | [24 empty] | Всего по позиции
110 | ФЕР01-01-035-01 | Засыпка траншей и котлованов с перемещением грунта до 5 м бульдозерами мощностью: 132 кВт (180 л.с.), группа грунтов 1 |  |  | 4: 1000 м3; 5: 0.0236; 6: 2; 7: 0.0472 | [19 empty] | Засыпка траншей и котлованов с перемещением грунта до 5 м бульдозерами мощностью: 132 кВт (180 л.с.), группа грунтов 1
|  | Объем=0,0236 * 2 | [31 empty] | Объем=0,0236 * 2
| 2 | ЭМ |  |  | 8: 239.02; 10: 11.28; 11: 15.27; 12: 172.25 | [21 empty] | ЭМ
| 3 | в т.ч. ОТм |  |  | 8: 24.3; 10: 1.15; 11: 41.73; 12: 47.99 | [21 empty] | в т.ч. ОТм
|  | ЗТм |  |  | 4: чел.-ч; 5: 1.8; 7: 0.08496 | [22 empty] | ЗТм
|  | Итого по расценке |  |  | 8: 239.02; 10: 11.28; 12: 172.25 | [23 empty] | Итого по расценке
|  | ФОТ |  |  | 10: 1.15; 12: 47.99 | [22 empty] | ФОТ
| Пр/812-001.1-1 | НР Земляные работы, выполняемые механизированным способом |  |  | 4: %; 5: 92; 7: 92; 10: 1.06; 12: 44.15 | [22 empty] | НР Земляные работы, выполняемые механизированным способом
| Пр/774-001.1 | СП Земляные работы, выполняемые механизированным способом |  |  | 4: %; 5: 46; 7: 46; 10: 0.53; 12: 22.08 | [22 empty] | СП Земляные работы, выполняемые механизированным способом
|  | Всего по позиции |  |  | 10: 12.87; 12: 238.48 | [24 empty] | Всего по позиции
111 | ФЕР22-06-005-04 | Врезка в существующие сети из стальных труб стальных штуцеров (патрубков) диаметром: 150 мм |  |  | 4: шт; 5: 1; 6: 2; 7: 2 | [19 empty] | Врезка в существующие сети из стальных труб стальных штуцеров (патрубков) диаметром: 150 мм
|  | Объем=1 * 2 | [31 empty] | Объем=1 * 2
| 1 | ОТ |  |  | 8: 30.32; 10: 60.64; 11: 41.73; 12: 2530.51 | [21 empty] | ОТ
| 2 | ЭМ |  |  | 8: 173.89; 10: 347.78; 11: 15.27; 12: 5310.6 | [21 empty] | ЭМ
| 3 | в т.ч. ОТм |  |  | 8: 18.7; 10: 37.4; 11: 41.73; 12: 1560.7 | [21 empty] | в т.ч. ОТм
| 4 | М |  |  | 8: 55.63; 10: 21.66; 11: 10.48; 12: 227 | [21 empty] | М
|  | ЗТ |  |  | 4: чел.-ч; 5: 2.81; 7: 5.62 | [22 empty] | ЗТ
|  | ЗТм |  |  | 4: чел.-ч; 5: 1.42; 7: 2.84 | [22 empty] | ЗТм
|  | Итого по расценке |  |  | 8: 259.84; 10: 430.08; 12: 8068.11 | [23 empty] | Итого по расценке
|  | ФОТ |  |  | 10: 98.04; 12: 4091.21 | [22 empty] | ФОТ
| Пр/812-018.0-1 | НР Наружные сети водопровода, канализации, теплоснабжения, газопровода |  |  | 4: %; 5: 117; 7: 117; 10: 114.71; 12: 4786.72 | [22 empty] | НР Наружные сети водопровода, канализации, теплоснабжения, газопровода
| Пр/774-018.0 | СП Наружные сети водопровода, канализации, теплоснабжения, газопровода |  |  | 4: %; 5: 74; 7: 74; 10: 72.55; 12: 3027.5 | [22 empty] | СП Наружные сети водопровода, канализации, теплоснабжения, газопровода
|  | Всего по позиции |  |  | 10: 617.34; 12: 15882.33 | [24 empty] | Всего по позиции
112 | ФССЦ-23.3.03.02-0139 | Трубы стальные бесшовные горячедеформированные со снятой фаской из стали марок 10, 20, 35, наружный диаметр 159 мм, толщина стенки 6 мм |  |  | м | 0.9 | 2 | 1.8 | 194.73 |  | 350.51 | 10.48 | 3673.34 | [19 empty] | Трубы стальные бесшовные горячедеформированные со снятой фаской из стали марок 10, 20, 35, наружный диаметр 159 мм, толщина стенки 6 мм
|  | Объем=0,9 * 2 | [31 empty] | Объем=0,9 * 2
|  | Всего по позиции |  |  | 10: 350.51; 12: 3673.34 | [24 empty] | Всего по позиции
Устройство якорей оттяжки (4шт) | [31 empty] | Устройство якорей оттяжки (4шт)
113 | ФЕР01-02-031-02 | Бурение ям глубиной до 2 м бурильно-крановыми машинами: на тракторе, группа грунтов 2 |  |  | 4: 100 шт; 5: 0.04; 6: 3; 7: 0.12 | [19 empty] | Бурение ям глубиной до 2 м бурильно-крановыми машинами: на тракторе, группа грунтов 2
|  | Объем=0,04 * 3 | [31 empty] | Объем=0,04 * 3
| 1 | ОТ |  |  | 8: 152.88; 10: 18.35; 11: 41.73; 12: 765.75 | [21 empty] | ОТ
| 2 | ЭМ |  |  | 8: 3002.24; 10: 360.27; 11: 15.27; 12: 5501.32 | [21 empty] | ЭМ
| 3 | в т.ч. ОТм |  |  | 8: 247.08; 10: 29.65; 11: 41.73; 12: 1237.29 | [21 empty] | в т.ч. ОТм
|  | ЗТ |  |  | 4: чел.-ч; 5: 19.6; 7: 2.352 | [22 empty] | ЗТ
|  | ЗТм |  |  | 4: чел.-ч; 5: 21.3; 7: 2.556 | [22 empty] | ЗТм
|  | Итого по расценке |  |  | 8: 3155.12; 10: 378.62; 12: 6267.07 | [23 empty] | Итого по расценке
|  | ФОТ |  |  | 10: 48; 12: 2003.04 | [22 empty] | ФОТ
| Пр/812-001.4-1 | НР Земляные работы, выполняемые по другим видам работ (подготовительным, сопутствующим, укрепительным) |  |  | 4: %; 5: 89; 7: 89; 10: 42.72; 12: 1782.71 | [22 empty] | НР Земляные работы, выполняемые по другим видам работ (подготовительным, сопутствующим, укрепительным)
| Пр/774-001.4 | СП Земляные работы, выполняемые по другим видам работ (подготовительным, сопутствующим, укрепительным) |  |  | 4: %; 5: 41; 7: 41; 10: 19.68; 12: 821.25 | [22 empty] | СП Земляные работы, выполняемые по другим видам работ (подготовительным, сопутствующим, укрепительным)
|  | Всего по позиции |  |  | 10: 441.02; 12: 8871.03 | [24 empty] | Всего по позиции
114 | ФЕРм38-01-006-01 | Сборка с помощью крана на автомобильном ходу: листовые конструкции массой до 0,5 т (бачки, течки, воронки, желоба, лотки и пр.) |  |  | 4: т; 5: 0.478; 6: 3; 7: 1.434 | [19 empty] | Сборка с помощью крана на автомобильном ходу: листовые конструкции массой до 0,5 т (бачки, течки, воронки, желоба, лотки и пр.)
|  | Объем=((11,2*29,79)/1000+0,03116+0,1132) * 3 | [31 empty] | Объем=((11,2*29,79)/1000+0,03116+0,1132) * 3
| 1 | ОТ |  |  | 8: 1513.4; 10: 2170.22; 11: 41.73; 12: 90563.28 | [21 empty] | ОТ
| 2 | ЭМ |  |  | 8: 3724.56; 10: 5341.02; 11: 15.27; 12: 81557.38 | [21 empty] | ЭМ
| 3 | в т.ч. ОТм |  |  | 8: 145.33; 10: 208.4; 11: 41.73; 12: 8696.53 | [21 empty] | в т.ч. ОТм
| 4 | М |  |  | 8: 509.79; 10: 731.04; 11: 10.48; 12: 7661.3 | [21 empty] | М
|  | ЗТ |  |  | 4: чел.-ч; 5: 161; 7: 230.874 | [22 empty] | ЗТ
|  | ЗТм |  |  | 4: чел.-ч; 5: 11.6; 7: 16.6344 | [22 empty] | ЗТм
|  | Итого по расценке |  |  | 8: 5747.75; 10: 8242.28; 12: 179781.96 | [23 empty] | Итого по расценке
|  | ФОТ |  |  | 10: 2378.62; 12: 99259.81 | [22 empty] | ФОТ
| Пр/812-080.0-1 | НР Изготовление технологических металлических конструкций в условиях производственных баз |  |  | 4: %; 5: 90; 7: 90; 10: 2140.76; 12: 89333.83 | [22 empty] | НР Изготовление технологических металлических конструкций в условиях производственных баз
| Пр/774-080.0 | СП Изготовление технологических металлических конструкций в условиях производственных баз |  |  | 4: %; 5: 45; 7: 45; 10: 1070.38; 12: 44666.91 | [22 empty] | СП Изготовление технологических металлических конструкций в условиях производственных баз
|  | Всего по позиции |  |  | 10: 11453.42; 12: 313782.7 | [24 empty] | Всего по позиции
115 | ФССЦ-23.3.03.02-0139 | Трубы стальные бесшовные горячедеформированные со снятой фаской из стали марок 10, 20, 35, наружный диаметр 159 мм, толщина стенки 6 мм |  |  | м | 11.2 | 3 | 33.6 | 194.73 |  | 6542.93 | 10.48 | 68569.91 | [19 empty] | Трубы стальные бесшовные горячедеформированные со снятой фаской из стали марок 10, 20, 35, наружный диаметр 159 мм, толщина стенки 6 мм
|  | Объем=11,2 * 3 | [31 empty] | Объем=11,2 * 3
|  | Всего по позиции |  |  | 10: 6542.93; 12: 68569.91 | [24 empty] | Всего по позиции
116 | ФССЦ-08.3.05.02-0061 | Прокат толстолистовой горячекатаный в листах, марка стали Ст3, толщина 10-13 мм |  |  | т | 0.03116 | 3 | 0.09348 | 6671.97 |  | 623.7 | 10.48 | 6536.38 | [19 empty] | Прокат толстолистовой горячекатаный в листах, марка стали Ст3, толщина 10-13 мм
|  | Объем=(0,0256+0,00556) * 3 | [31 empty] | Объем=(0,0256+0,00556) * 3
|  | Всего по позиции |  |  | 10: 623.7; 12: 6536.38 | [24 empty] | Всего по позиции
117 | ФССЦ-08.3.05.02-0064 | Сталь листовая горячекатаная марки Ст3 толщиной: 30-38 мм |  |  | т | 0.1132 | 3 | 0.3396 | 6455.65 |  | 2192.34 | 10.48 | 22975.72 | [19 empty] | Сталь листовая горячекатаная марки Ст3 толщиной: 30-38 мм
|  | Объем=0,1132 * 3 | [31 empty] | Объем=0,1132 * 3
|  | Всего по позиции |  |  | 10: 2192.34; 12: 22975.72 | [24 empty] | Всего по позиции
118 | ФЕР09-06-002-02 | Монтаж подвесных путей с подвесками, стрелками и деталями крепления: из труб |  |  | 4: 100 м; 5: 0.112; 6: 3; 7: 0.336 | [19 empty] | Монтаж подвесных путей с подвесками, стрелками и деталями крепления: из труб
|  | Объем=11,2 / 100 * 3 | [31 empty] | Объем=11,2 / 100 * 3
| 1 | ОТ |  |  | 8: 2211.37; 10: 743.02; 11: 41.73; 12: 31006.22 | [21 empty] | ОТ
| 2 | ЭМ |  |  | 8: 1021.93; 10: 343.37; 11: 15.27; 12: 5243.26 | [21 empty] | ЭМ
| 3 | в т.ч. ОТм |  |  | 8: 17.92; 10: 6.02; 11: 41.73; 12: 251.21 | [21 empty] | в т.ч. ОТм
| 4 | М |  |  | 8: 187.39; 10: 56.51; 11: 10.48; 12: 592.22 | [21 empty] | М
|  | ЗТ |  |  | 4: чел.-ч; 5: 240.89; 7: 80.939 | [22 empty] | ЗТ
|  | ЗТм |  |  | 4: чел.-ч; 5: 1.45; 7: 0.4872 | [22 empty] | ЗТм
|  | Итого по расценке |  |  | 8: 3420.69; 10: 1142.9; 12: 36841.7 | [23 empty] | Итого по расценке
|  | ФОТ |  |  | 10: 749.04; 12: 31257.43 | [22 empty] | ФОТ
| Пр/812-009.0-1 | НР Строительные металлические конструкции |  |  | 4: %; 5: 93; 7: 93; 10: 696.61; 12: 29069.41 | [22 empty] | НР Строительные металлические конструкции
| Пр/774-009.0 | СП Строительные металлические конструкции |  |  | 4: %; 5: 62; 7: 62; 10: 464.4; 12: 19379.61 | [22 empty] | СП Строительные металлические конструкции
|  | Всего по позиции |  |  | 10: 2303.91; 12: 85290.72 | [24 empty] | Всего по позиции
119 | ФЕР06-01-001-13 | Устройство фундаментов-столбов: бетонных |  |  | 4: 100 м3; 5: 0.034; 6: 3; 7: 0.102 | [19 empty] | Устройство фундаментов-столбов: бетонных
|  | Объем=0,034 * 3 | [31 empty] | Объем=0,034 * 3
| 1 | ОТ |  |  | 8: 4179.7; 10: 426.33; 11: 41.73; 12: 17790.75 | [21 empty] | ОТ
| 2 | ЭМ |  |  | 8: 1734.07; 10: 176.88; 11: 15.27; 12: 2700.96 | [21 empty] | ЭМ
| 3 | в т.ч. ОТм |  |  | 8: 260.92; 10: 26.61; 11: 41.73; 12: 1110.44 | [21 empty] | в т.ч. ОТм
| 4 | М |  |  | 8: 4083.79; 10: 416.55; 11: 10.48; 12: 4365.44 | [21 empty] | М
|  | ЗТ |  |  | 4: чел.-ч; 5: 490; 7: 49.98 | [22 empty] | ЗТ
|  | ЗТм |  |  | 4: чел.-ч; 5: 19.53; 7: 1.9921 | [22 empty] | ЗТм
|  | Итого по расценке |  |  | 8: 9997.56; 10: 1019.76; 12: 24857.15 | [23 empty] | Итого по расценке
|  | ФОТ |  |  | 10: 452.94; 12: 18901.19 | [22 empty] | ФОТ
| Пр/812-006.0-1 | НР Бетонные и железобетонные монолитные конструкции и работы в строительстве |  |  | 4: %; 5: 102; 7: 102; 10: 462; 12: 19279.21 | [22 empty] | НР Бетонные и железобетонные монолитные конструкции и работы в строительстве
| Пр/774-006.0 | СП Бетонные и железобетонные монолитные конструкции и работы в строительстве |  |  | 4: %; 5: 58; 7: 58; 10: 262.71; 12: 10962.69 | [22 empty] | СП Бетонные и железобетонные монолитные конструкции и работы в строительстве
|  | Всего по позиции |  |  | 10: 1744.47; 12: 55099.05 | [24 empty] | Всего по позиции
120 | ФССЦ-04.1.02.05-0006 | Смеси бетонные тяжелого бетона (БСТ), класс В15 (М200) |  |  | м3 | 3.468 | 3 | 10.404 | 592.76 |  | 6167.08 | 10.48 | 64631 | [19 empty] | Смеси бетонные тяжелого бетона (БСТ), класс В15 (М200)
|  | Объем=3,468 * 3 | [31 empty] | Объем=3,468 * 3
|  | Всего по позиции |  |  | 10: 6167.08; 12: 64631 | [24 empty] | Всего по позиции
Технологическая часть | [31 empty] | Технологическая часть
121 | ФЕР22-03-014-02 | Приварка фланцев к стальным трубопроводам диаметром: 80 мм |  |  | 4: шт; 5: 2; 6: 3; 7: 6 | [19 empty] | Приварка фланцев к стальным трубопроводам диаметром: 80 мм
|  | Объем=2 * 3 | [31 empty] | Объем=2 * 3
| 1 | ОТ |  |  | 8: 5.1; 10: 30.6; 11: 41.73; 12: 1276.94 | [21 empty] | ОТ
| 2 | ЭМ |  |  | 8: 36.17; 10: 217.02; 11: 15.27; 12: 3313.9 | [21 empty] | ЭМ
| 3 | в т.ч. ОТм |  |  | 8: 3.65; 10: 21.9; 11: 41.73; 12: 913.89 | [21 empty] | в т.ч. ОТм
| 4 | М |  |  | 8: 2.27; 10: 13.62; 11: 10.48; 12: 142.74 | [21 empty] | М
|  | ЗТ |  |  | 4: чел.-ч; 5: 0.46; 7: 2.76 | [22 empty] | ЗТ
|  | ЗТм |  |  | 4: чел.-ч; 5: 0.27; 7: 1.62 | [22 empty] | ЗТм
|  | Итого по расценке |  |  | 8: 43.54; 10: 261.24; 12: 4733.58 | [23 empty] | Итого по расценке
|  | ФОТ |  |  | 10: 52.5; 12: 2190.83 | [22 empty] | ФОТ
| Пр/812-018.0-1 | НР Наружные сети водопровода, канализации, теплоснабжения, газопровода |  |  | 4: %; 5: 117; 7: 117; 10: 61.43; 12: 2563.27 | [22 empty] | НР Наружные сети водопровода, канализации, теплоснабжения, газопровода
| Пр/774-018.0 | СП Наружные сети водопровода, канализации, теплоснабжения, газопровода |  |  | 4: %; 5: 74; 7: 74; 10: 38.85; 12: 1621.21 | [22 empty] | СП Наружные сети водопровода, канализации, теплоснабжения, газопровода
|  | Всего по позиции |  |  | 10: 361.52; 12: 8918.06 | [24 empty] | Всего по позиции
122 | ФССЦ-23.8.03.11-0493 | Фланец стальной, марка стали 20 и 25, температурный предел применения от -30 °C до +450 °C, номинальное давление 4,0 МПа, номинальный диаметр 80 мм |  |  | компл | 1 | 3 | 3 | 486.27 |  | 1458.81 | 10.48 | 15288.33 | [19 empty] | Фланец стальной, марка стали 20 и 25, температурный предел применения от -30 °C до +450 °C, номинальное давление 4,0 МПа, номинальный диаметр 80 мм
|  | Объем=1 * 3 | [31 empty] | Объем=1 * 3
|  | Всего по позиции |  |  | 10: 1458.81; 12: 15288.33 | [24 empty] | Всего по позиции
123 | ФЕРм12-18-001-07 | Изготовление узла трубопроводов из труб углеродистых и качественных сталей, монтируемого в помещениях или на открытых площадках в пределах цехов, диаметр трубопровода наружный: 57 мм |  |  | 4: 100 м; 5: 0.0385; 6: 3; 7: 0.1155 | [19 empty] | Изготовление узла трубопроводов из труб углеродистых и качественных сталей, монтируемого в помещениях или на открытых площадках в пределах цехов, диаметр трубопровода наружный: 57 мм
|  | Объем=((4,4-0,7)+0,075*2) / 100 * 3 | [31 empty] | Объем=((4,4-0,7)+0,075*2) / 100 * 3
| 1 | ОТ |  |  | 8: 629.15; 10: 72.67; 11: 41.73; 12: 3032.52 | [21 empty] | ОТ
| 2 | ЭМ |  |  | 8: 296.52; 10: 34.25; 11: 15.27; 12: 523 | [21 empty] | ЭМ
| 3 | в т.ч. ОТм |  |  | 8: 30.25; 10: 3.49; 11: 41.73; 12: 145.64 | [21 empty] | в т.ч. ОТм
| 4 | М |  |  | 8: 87.72; 10: 10.13; 11: 10.48; 12: 106.16 | [21 empty] | М
|  | ЗТ |  |  | 4: чел.-ч; 5: 65.4; 7: 7.5537 | [22 empty] | ЗТ
|  | ЗТм |  |  | 4: чел.-ч; 5: 2.24; 7: 0.25872 | [22 empty] | ЗТм
|  | Итого по расценке |  |  | 8: 1013.39; 10: 117.05; 12: 3661.68 | [23 empty] | Итого по расценке
|  | ФОТ |  |  | 10: 76.16; 12: 3178.16 | [22 empty] | ФОТ
| Пр/812-054.0-1 | НР Технологические трубопроводы |  |  | 4: %; 5: 90; 7: 90; 10: 68.54; 12: 2860.34 | [22 empty] | НР Технологические трубопроводы
| Пр/774-054.0 | СП Технологические трубопроводы |  |  | 4: %; 5: 46; 7: 46; 10: 35.03; 12: 1461.95 | [22 empty] | СП Технологические трубопроводы
|  | Всего по позиции |  |  | 10: 220.62; 12: 7983.97 | [24 empty] | Всего по позиции
124 | ФЕРм12-01-003-07 | Трубопровод в помещениях или на открытых площадках в пределах цехов, монтируемый из готовых узлов, на номинальное давление не более 10 МПа, диаметр труб наружный: 57 мм |  |  | 4: 100 м; 5: 0.0385; 6: 3; 7: 0.1155 | [19 empty] | Трубопровод в помещениях или на открытых площадках в пределах цехов, монтируемый из готовых узлов, на номинальное давление не более 10 МПа, диаметр труб наружный: 57 мм
|  | Объем=((4,4-0,7)+0,075*2) / 100 * 3 | [31 empty] | Объем=((4,4-0,7)+0,075*2) / 100 * 3
| 1 | ОТ |  |  | 8: 928.33; 10: 107.22; 11: 41.73; 12: 4474.29 | [21 empty] | ОТ
| 2 | ЭМ |  |  | 8: 2934.71; 10: 338.96; 11: 15.27; 12: 5175.92 | [21 empty] | ЭМ
| 3 | в т.ч. ОТм |  |  | 8: 220.7; 10: 25.49; 11: 41.73; 12: 1063.7 | [21 empty] | в т.ч. ОТм
| 4 | М |  |  | 8: 65.36; 10: 7.46; 11: 10.48; 12: 78.18 | [21 empty] | М
|  | ЗТ |  |  | 4: чел.-ч; 5: 96.5; 7: 11.1457 | [22 empty] | ЗТ
|  | ЗТм |  |  | 4: чел.-ч; 5: 17.05; 7: 1.9693 | [22 empty] | ЗТм
|  | Итого по расценке |  |  | 8: 3928.4; 10: 453.64; 12: 9728.39 | [23 empty] | Итого по расценке
|  | ФОТ |  |  | 10: 132.71; 12: 5537.99 | [22 empty] | ФОТ
| Пр/812-054.0-1 | НР Технологические трубопроводы |  |  | 4: %; 5: 90; 7: 90; 10: 119.44; 12: 4984.19 | [22 empty] | НР Технологические трубопроводы
| Пр/774-054.0 | СП Технологические трубопроводы |  |  | 4: %; 5: 46; 7: 46; 10: 61.05; 12: 2547.48 | [22 empty] | СП Технологические трубопроводы
|  | Всего по позиции |  |  | 10: 634.13; 12: 17260.06 | [24 empty] | Всего по позиции
125 | Материал заказчика | Труба 57х6 ГОСТ 8732-78*/В20 ГОСТ 8731-74* |  |  | 4: т; 5: 0.027933; 6: 3; 7: 0.0838; 11: 10.48 | [19 empty] | Труба 57х6 ГОСТ 8732-78*/В20 ГОСТ 8731-74*
|  | Объем=(3,7*7,55/1000) * 3 | [31 empty] | Объем=(3,7*7,55/1000) * 3
|  | Всего по позиции |  |  | 10: 0; 12: 0 | [24 empty] | Всего по позиции
126 | ФССЦ-23.8.04.06-0065 | Отвод 90° с радиусом кривизны R=1,5 Ду на давление до 16 МПа, номинальный диаметр 50 мм, наружный диаметр 57 мм, толщина стенки 5 мм |  |  | шт | 2 | 3 | 6 | 29.53 |  | 177.18 | 10.48 | 1856.85 | [19 empty] | Отвод 90° с радиусом кривизны R=1,5 Ду на давление до 16 МПа, номинальный диаметр 50 мм, наружный диаметр 57 мм, толщина стенки 5 мм
|  | Объем=2 * 3 | [31 empty] | Объем=2 * 3
|  | Всего по позиции |  |  | 10: 177.18; 12: 1856.85 | [24 empty] | Всего по позиции
127 | ФЕРм12-01-002-04 | Трубопровод в помещениях или на открытых площадках в пределах цехов, монтируемый из готовых узлов, на номинальное давление не более 2,5 МПа, диаметр труб наружный: 32 мм |  |  | 4: 100 м; 5: 0.0012; 6: 3; 7: 0.0036 | [19 empty] | Трубопровод в помещениях или на открытых площадках в пределах цехов, монтируемый из готовых узлов, на номинальное давление не более 2,5 МПа, диаметр труб наружный: 32 мм
|  | Объем=(0,12/100) * 3 | [31 empty] | Объем=(0,12/100) * 3
| 1 | ОТ |  |  | 8: 783.07; 10: 2.82; 11: 41.73; 12: 117.68 | [21 empty] | ОТ
| 2 | ЭМ |  |  | 8: 2539.56; 10: 9.14; 11: 15.27; 12: 139.57 | [21 empty] | ЭМ
| 3 | в т.ч. ОТм |  |  | 8: 176.01; 10: 0.63; 11: 41.73; 12: 26.29 | [21 empty] | в т.ч. ОТм
| 4 | М |  |  | 8: 34.69; 10: 0.12; 11: 10.48; 12: 1.26 | [21 empty] | М
|  | ЗТ |  |  | 4: чел.-ч; 5: 81.4; 7: 0.29304 | [22 empty] | ЗТ
|  | ЗТм |  |  | 4: чел.-ч; 5: 13.74; 7: 0.049464 | [22 empty] | ЗТм
|  | Итого по расценке |  |  | 8: 3357.32; 10: 12.08; 12: 258.51 | [23 empty] | Итого по расценке
|  | ФОТ |  |  | 10: 3.45; 12: 143.97 | [22 empty] | ФОТ
| Пр/812-054.0-1 | НР Технологические трубопроводы |  |  | 4: %; 5: 90; 7: 90; 10: 3.11; 12: 129.57 | [22 empty] | НР Технологические трубопроводы
| Пр/774-054.0 | СП Технологические трубопроводы |  |  | 4: %; 5: 46; 7: 46; 10: 1.59; 12: 66.23 | [22 empty] | СП Технологические трубопроводы
|  | Всего по позиции |  |  | 10: 16.78; 12: 454.31 | [24 empty] | Всего по позиции
128 | ФССЦ-23.3.03.02-0021 | Трубы стальные бесшовные горячедеформированные со снятой фаской из стали марок 10, 20, 35, наружный диаметр 32 мм, толщина стенки 4 мм |  |  | м | 0.12 | 3 | 0.36 | 27.89 |  | 10.04 | 10.48 | 105.22 | [19 empty] | Трубы стальные бесшовные горячедеформированные со снятой фаской из стали марок 10, 20, 35, наружный диаметр 32 мм, толщина стенки 4 мм
|  | Объем=0,12 * 3 | [31 empty] | Объем=0,12 * 3
|  | Всего по позиции |  |  | 10: 10.04; 12: 105.22 | [24 empty] | Всего по позиции
129 | ФЕРм12-12-001-07 | Арматура фланцевая с ручным приводом или без привода водопроводная на номинальное давление до 4 МПа, номинальный диаметр: 50 мм |  |  | 4: шт; 5: 1; 6: 3; 7: 3 | [19 empty] | Арматура фланцевая с ручным приводом или без привода водопроводная на номинальное давление до 4 МПа, номинальный диаметр: 50 мм
|  | Объем=1 * 3 | [31 empty] | Объем=1 * 3
| 1 | ОТ |  |  | 8: 30.78; 10: 92.34; 11: 41.73; 12: 3853.35 | [21 empty] | ОТ
| 2 | ЭМ |  |  | 8: 36.07; 10: 108.21; 11: 15.27; 12: 1652.37 | [21 empty] | ЭМ
| 3 | в т.ч. ОТм |  |  | 8: 4.25; 10: 12.75; 11: 41.73; 12: 532.06 | [21 empty] | в т.ч. ОТм
| 4 | М |  |  | 8: 2.47; 10: 1.86; 11: 10.48; 12: 19.49 | [21 empty] | М
|  | ЗТ |  |  | 4: чел.-ч; 5: 3.2; 7: 9.6 | [22 empty] | ЗТ
|  | ЗТм |  |  | 4: чел.-ч; 5: 0.32; 7: 0.96 | [22 empty] | ЗТм
|  | Итого по расценке |  |  | 8: 69.32; 10: 202.41; 12: 5525.21 | [23 empty] | Итого по расценке
|  | ФОТ |  |  | 10: 105.09; 12: 4385.41 | [22 empty] | ФОТ
| Пр/812-054.0-1 | НР Технологические трубопроводы |  |  | 4: %; 5: 90; 7: 90; 10: 94.58; 12: 3946.87 | [22 empty] | НР Технологические трубопроводы
| Пр/774-054.0 | СП Технологические трубопроводы |  |  | 4: %; 5: 46; 7: 46; 10: 48.34; 12: 2017.29 | [22 empty] | СП Технологические трубопроводы
|  | Всего по позиции |  |  | 10: 345.33; 12: 11489.37 | [24 empty] | Всего по позиции
130 | Материал заказчика | Задвижка клиновая фланцевая с ручным приводом, DN50, PN4,0 МПа, 30с15нж, с КОФ и крепежом |  |  | 4: 1 шт.; 5: 1; 6: 3; 7: 3; 11: 10.48 | [19 empty] | Задвижка клиновая фланцевая с ручным приводом, DN50, PN4,0 МПа, 30с15нж, с КОФ и крепежом
|  | Объем=1 * 3 | [31 empty] | Объем=1 * 3
|  | Всего по позиции |  |  | 10: 0; 12: 0 | [24 empty] | Всего по позиции
131 | ФЕР18-07-001-02 | Установка манометров: с трехходовым краном |  |  | 4: компл; 5: 1; 6: 3; 7: 3 | [19 empty] | Установка манометров: с трехходовым краном
|  | Объем=1 * 3 | [31 empty] | Объем=1 * 3
| 1 | ОТ |  |  | 8: 2.18; 10: 6.54; 11: 41.73; 12: 272.91 | [21 empty] | ОТ
| 4 | М |  |  | 8: 0.84; 10: 2.52; 11: 10.48; 12: 26.41 | [21 empty] | М
|  | ЗТ |  |  | 4: чел.-ч; 5: 0.22; 7: 0.66 | [22 empty] | ЗТ
|  | Итого по расценке |  |  | 8: 3.02; 10: 9.06; 12: 299.32 | [23 empty] | Итого по расценке
|  | ФОТ |  |  | 10: 6.54; 12: 272.91 | [22 empty] | ФОТ
| Пр/812-016.0-1 | НР Сантехнические работы - внутренние (трубопроводы, водопровод, канализация, отопление, газоснабжение, вентиляция и кондиционирование воздуха) |  |  | 4: %; 5: 121; 7: 121; 10: 7.91; 12: 330.22 | [22 empty] | НР Сантехнические работы - внутренние (трубопроводы, водопровод, канализация, отопление, газоснабжение, вентиляция и кондиционирование воздуха)
| Пр/774-016.0 | СП Сантехнические работы - внутренние (трубопроводы, водопровод, канализация, отопление, газоснабжение, вентиляция и кондиционирование воздуха) |  |  | 4: %; 5: 72; 7: 72; 10: 4.71; 12: 196.5 | [22 empty] | СП Сантехнические работы - внутренние (трубопроводы, водопровод, канализация, отопление, газоснабжение, вентиляция и кондиционирование воздуха)
|  | Всего по позиции |  |  | 10: 21.68; 12: 826.04 | [24 empty] | Всего по позиции
132 О | ФССЦ-63.4.01.01-0002 | Манометр для неагрессивных сред (класс точности 1.5) с резьбовым присоединением марка: МП-3У-16 с трехходовым краном 11П18пкРу16 |  |  | компл | 1 | 3 | 3 | 223.7 |  | 671.1 | 10.48 | 7033.13 | [19 empty] | Манометр для неагрессивных сред (класс точности 1.5) с резьбовым присоединением марка: МП-3У-16 с трехходовым краном 11П18пкРу16
|  | Объем=1 * 3 | [31 empty] | Объем=1 * 3
|  | Всего по позиции |  |  | 10: 671.1; 12: 7033.13 | [24 empty] | Всего по позиции
133 | ФЕРм12-10-001-01 | Бобышки, штуцеры на номинальное давление: до 10 МПа |  |  | 4: 100 шт; 5: 0.01; 6: 3; 7: 0.03 | [19 empty] | Бобышки, штуцеры на номинальное давление: до 10 МПа
|  | Объем=0,01 * 3 | [31 empty] | Объем=0,01 * 3
| 1 | ОТ |  |  | 8: 577.2; 10: 17.32; 11: 41.73; 12: 722.76 | [21 empty] | ОТ
| 2 | ЭМ |  |  | 8: 382.78; 10: 11.48; 11: 15.27; 12: 175.3 | [21 empty] | ЭМ
| 3 | в т.ч. ОТм |  |  | 8: 0.08; 10: 0; 11: 41.73 | [21 empty] | в т.ч. ОТм
| 4 | М |  |  | 8: 1909.92; 10: 57.3; 11: 10.48; 12: 600.5 | [21 empty] | М
|  | ЗТ |  |  | 4: чел.-ч; 5: 60; 7: 1.8 | [22 empty] | ЗТ
|  | ЗТм |  |  | 4: чел.-ч; 5: 0.01; 7: 0.0003 | [22 empty] | ЗТм
|  | Итого по расценке |  |  | 8: 2869.9; 10: 86.1; 12: 1498.56 | [23 empty] | Итого по расценке
|  | ФОТ |  |  | 10: 17.32; 12: 722.76 | [22 empty] | ФОТ
| Пр/812-054.0-1 | НР Технологические трубопроводы |  |  | 4: %; 5: 90; 7: 90; 10: 15.59; 12: 650.48 | [22 empty] | НР Технологические трубопроводы
| Пр/774-054.0 | СП Технологические трубопроводы |  |  | 4: %; 5: 46; 7: 46; 10: 7.97; 12: 332.47 | [22 empty] | СП Технологические трубопроводы
|  | Всего по позиции |  |  | 10: 109.66; 12: 2481.51 | [24 empty] | Всего по позиции
134 | ФЕР16-02-007-03 | Установка фланцевых соединений на стальных трубопроводах диаметром: 80 мм |  |  | 4: соединение; 5: 1; 6: 3; 7: 3 | [19 empty] | Установка фланцевых соединений на стальных трубопроводах диаметром: 80 мм
|  | Объем=1 * 3 | [31 empty] | Объем=1 * 3
| 1 | ОТ |  |  | 8: 14.48; 10: 43.44; 11: 41.73; 12: 1812.75 | [21 empty] | ОТ
| 2 | ЭМ |  |  | 8: 6.74; 10: 20.22; 11: 15.27; 12: 308.76 | [21 empty] | ЭМ
| 3 | в т.ч. ОТм |  |  | 8: 0.12; 10: 0.36; 11: 41.73; 12: 15.02 | [21 empty] | в т.ч. ОТм
| 4 | М |  |  | 8: 18.26; 10: 54.78; 11: 10.48; 12: 574.09 | [21 empty] | М
|  | ЗТ |  |  | 4: чел.-ч; 5: 1.46; 7: 4.38 | [22 empty] | ЗТ
|  | ЗТм |  |  | 4: чел.-ч; 5: 0.01; 7: 0.03 | [22 empty] | ЗТм
|  | Итого по расценке |  |  | 8: 39.48; 10: 118.44; 12: 2695.6 | [23 empty] | Итого по расценке
|  | ФОТ |  |  | 10: 43.8; 12: 1827.77 | [22 empty] | ФОТ
| Пр/812-016.0-1 | НР Сантехнические работы - внутренние (трубопроводы, водопровод, канализация, отопление, газоснабжение, вентиляция и кондиционирование воздуха) |  |  | 4: %; 5: 121; 7: 121; 10: 53; 12: 2211.6 | [22 empty] | НР Сантехнические работы - внутренние (трубопроводы, водопровод, канализация, отопление, газоснабжение, вентиляция и кондиционирование воздуха)
| Пр/774-016.0 | СП Сантехнические работы - внутренние (трубопроводы, водопровод, канализация, отопление, газоснабжение, вентиляция и кондиционирование воздуха) |  |  | 4: %; 5: 72; 7: 72; 10: 31.54; 12: 1315.99 | [22 empty] | СП Сантехнические работы - внутренние (трубопроводы, водопровод, канализация, отопление, газоснабжение, вентиляция и кондиционирование воздуха)
|  | Всего по позиции |  |  | 10: 202.98; 12: 6223.19 | [24 empty] | Всего по позиции
135 | Материал подрядчика | Штуцер дискретный регулируемого ШДФ 9-9,6-3-21 |  |  | к-т | 1 | 3 | 3 | 7166 |  | 2051.34 | 10.48 | 21498 | [19 empty] | Штуцер дискретный регулируемого ШДФ 9-9,6-3-21
|  | Объем=1 * 3 | [31 empty] | Объем=1 * 3
|  | Всего по позиции |  |  | 10: 2051.34; 12: 21498 | [24 empty] | Всего по позиции
136 | ФЕР16-02-007-01 | Установка фланцевых соединений на стальных трубопроводах диаметром: 50 мм |  |  | 4: соединение; 5: 1; 6: 3; 7: 3 | [19 empty] | Установка фланцевых соединений на стальных трубопроводах диаметром: 50 мм
|  | Объем=1 * 3 | [31 empty] | Объем=1 * 3
| 1 | ОТ |  |  | 8: 9.52; 10: 28.56; 11: 41.73; 12: 1191.81 | [21 empty] | ОТ
| 2 | ЭМ |  |  | 8: 4.22; 10: 12.66; 11: 15.27; 12: 193.32 | [21 empty] | ЭМ
| 3 | в т.ч. ОТм |  |  | 8: 0.12; 10: 0.36; 11: 41.73; 12: 15.02 | [21 empty] | в т.ч. ОТм
| 4 | М |  |  | 8: 14.09; 10: 42.27; 11: 10.48; 12: 442.99 | [21 empty] | М
|  | ЗТ |  |  | 4: чел.-ч; 5: 0.96; 7: 2.88 | [22 empty] | ЗТ
|  | ЗТм |  |  | 4: чел.-ч; 5: 0.01; 7: 0.03 | [22 empty] | ЗТм
|  | Итого по расценке |  |  | 8: 27.83; 10: 83.49; 12: 1828.12 | [23 empty] | Итого по расценке
|  | ФОТ |  |  | 10: 28.92; 12: 1206.83 | [22 empty] | ФОТ
| Пр/812-016.0-1 | НР Сантехнические работы - внутренние (трубопроводы, водопровод, канализация, отопление, газоснабжение, вентиляция и кондиционирование воздуха) |  |  | 4: %; 5: 121; 7: 121; 10: 34.99; 12: 1460.26 | [22 empty] | НР Сантехнические работы - внутренние (трубопроводы, водопровод, канализация, отопление, газоснабжение, вентиляция и кондиционирование воздуха)
| Пр/774-016.0 | СП Сантехнические работы - внутренние (трубопроводы, водопровод, канализация, отопление, газоснабжение, вентиляция и кондиционирование воздуха) |  |  | 4: %; 5: 72; 7: 72; 10: 20.82; 12: 868.92 | [22 empty] | СП Сантехнические работы - внутренние (трубопроводы, водопровод, канализация, отопление, газоснабжение, вентиляция и кондиционирование воздуха)
|  | Всего по позиции |  |  | 10: 139.3; 12: 4157.3 | [24 empty] | Всего по позиции
137 | Материал подрядчика | Клапан СМДК-50АА ТУ 3689-003-10524112-2001 |  |  | 1шт | 1 | 3 | 3 | 5193.33 |  | 1486.64 | 10.48 | 15579.99 | [19 empty] | Клапан СМДК-50АА ТУ 3689-003-10524112-2001
|  | Объем=1 * 3 | [31 empty] | Объем=1 * 3
|  | Всего по позиции |  |  | 10: 1486.64; 12: 15579.99 | [24 empty] | Всего по позиции
138 | ФЕР18-07-001-04 | Установка термометров в оправе прямых и угловых |  |  | 4: компл; 5: 1; 6: 3; 7: 3 | [19 empty] | Установка термометров в оправе прямых и угловых
|  | Объем=1 * 3 | [31 empty] | Объем=1 * 3
| 1 | ОТ |  |  | 8: 2.91; 10: 8.73; 11: 41.73; 12: 364.3 | [21 empty] | ОТ
| 4 | М |  |  | 8: 2.29; 10: 6.87; 11: 10.48; 12: 72 | [21 empty] | М
|  | ЗТ |  |  | 4: чел.-ч; 5: 0.31; 7: 0.93 | [22 empty] | ЗТ
|  | Итого по расценке |  |  | 8: 5.2; 10: 15.6; 12: 436.3 | [23 empty] | Итого по расценке
|  | ФОТ |  |  | 10: 8.73; 12: 364.3 | [22 empty] | ФОТ
| Пр/812-016.0-1 | НР Сантехнические работы - внутренние (трубопроводы, водопровод, канализация, отопление, газоснабжение, вентиляция и кондиционирование воздуха) |  |  | 4: %; 5: 121; 7: 121; 10: 10.56; 12: 440.8 | [22 empty] | НР Сантехнические работы - внутренние (трубопроводы, водопровод, канализация, отопление, газоснабжение, вентиляция и кондиционирование воздуха)
| Пр/774-016.0 | СП Сантехнические работы - внутренние (трубопроводы, водопровод, канализация, отопление, газоснабжение, вентиляция и кондиционирование воздуха) |  |  | 4: %; 5: 72; 7: 72; 10: 6.29; 12: 262.3 | [22 empty] | СП Сантехнические работы - внутренние (трубопроводы, водопровод, канализация, отопление, газоснабжение, вентиляция и кондиционирование воздуха)
|  | Всего по позиции |  |  | 10: 32.45; 12: 1139.4 | [24 empty] | Всего по позиции
139 О | ФССЦ-63.4.05.04-0002 | Термометр ртутный, диапазон измерений до 160 °C, в оправе, длина нижней части 104 мм, исполнение угловое |  |  | компл | 1 | 3 | 3 | 334.11 |  | 1002.33 | 10.48 | 10504.42 | [19 empty] | Термометр ртутный, диапазон измерений до 160 °C, в оправе, длина нижней части 104 мм, исполнение угловое
|  | Объем=1 * 3 | [31 empty] | Объем=1 * 3
|  | Всего по позиции |  |  | 10: 1002.33; 12: 10504.42 | [24 empty] | Всего по позиции
140 | ФЕР22-03-014-02 | Приварка фланцев к стальным трубопроводам диаметром: 80 мм |  |  | 4: шт; 5: 1; 6: 3; 7: 3 | [19 empty] | Приварка фланцев к стальным трубопроводам диаметром: 80 мм
|  | Объем=1 * 3 | [31 empty] | Объем=1 * 3
| 1 | ОТ |  |  | 8: 5.1; 10: 15.3; 11: 41.73; 12: 638.47 | [21 empty] | ОТ
| 2 | ЭМ |  |  | 8: 36.17; 10: 108.51; 11: 15.27; 12: 1656.95 | [21 empty] | ЭМ
| 3 | в т.ч. ОТм |  |  | 8: 3.65; 10: 10.95; 11: 41.73; 12: 456.94 | [21 empty] | в т.ч. ОТм
| 4 | М |  |  | 8: 2.27; 10: 6.81; 11: 10.48; 12: 71.37 | [21 empty] | М
|  | ЗТ |  |  | 4: чел.-ч; 5: 0.46; 7: 1.38 | [22 empty] | ЗТ
|  | ЗТм |  |  | 4: чел.-ч; 5: 0.27; 7: 0.81 | [22 empty] | ЗТм
|  | Итого по расценке |  |  | 8: 43.54; 10: 130.62; 12: 2366.79 | [23 empty] | Итого по расценке
|  | ФОТ |  |  | 10: 26.25; 12: 1095.41 | [22 empty] | ФОТ
| Пр/812-018.0-1 | НР Наружные сети водопровода, канализации, теплоснабжения, газопровода |  |  | 4: %; 5: 117; 7: 117; 10: 30.71; 12: 1281.63 | [22 empty] | НР Наружные сети водопровода, канализации, теплоснабжения, газопровода
| Пр/774-018.0 | СП Наружные сети водопровода, канализации, теплоснабжения, газопровода |  |  | 4: %; 5: 74; 7: 74; 10: 19.43; 12: 810.6 | [22 empty] | СП Наружные сети водопровода, канализации, теплоснабжения, газопровода
|  | Всего по позиции |  |  | 10: 180.76; 12: 4459.02 | [24 empty] | Всего по позиции
141 | Материал подрядчика | Быстроразъемное соединение БРС-80 Ду=80мм Ру=4,0 Мпа |  |  | шт | 1 | 3 | 3 | 6708.33 |  | 1920.32 | 10.48 | 20124.99 | [19 empty] | Быстроразъемное соединение БРС-80 Ду=80мм Ру=4,0 Мпа
|  | Объем=1 * 3 | [31 empty] | Объем=1 * 3
|  | Всего по позиции |  |  | 10: 1920.32; 12: 20124.99 | [24 empty] | Всего по позиции
142 | ФЕР22-03-014-01 | Приварка фланцев к стальным трубопроводам диаметром: 50 мм |  |  | 4: шт; 5: 1; 6: 3; 7: 3 | [19 empty] | Приварка фланцев к стальным трубопроводам диаметром: 50 мм
|  | Объем=1 * 3 | [31 empty] | Объем=1 * 3
| 1 | ОТ |  |  | 8: 3.55; 10: 10.65; 11: 41.73; 12: 444.42 | [21 empty] | ОТ
| 2 | ЭМ |  |  | 8: 24.11; 10: 72.33; 11: 15.27; 12: 1104.48 | [21 empty] | ЭМ
| 3 | в т.ч. ОТм |  |  | 8: 2.43; 10: 7.29; 11: 41.73; 12: 304.21 | [21 empty] | в т.ч. ОТм
| 4 | М |  |  | 8: 1.03; 10: 3.09; 11: 10.48; 12: 32.38 | [21 empty] | М
|  | ЗТ |  |  | 4: чел.-ч; 5: 0.32; 7: 0.96 | [22 empty] | ЗТ
|  | ЗТм |  |  | 4: чел.-ч; 5: 0.18; 7: 0.54 | [22 empty] | ЗТм
|  | Итого по расценке |  |  | 8: 28.69; 10: 86.07; 12: 1581.28 | [23 empty] | Итого по расценке
|  | ФОТ |  |  | 10: 17.94; 12: 748.63 | [22 empty] | ФОТ
| Пр/812-018.0-1 | НР Наружные сети водопровода, канализации, теплоснабжения, газопровода |  |  | 4: %; 5: 117; 7: 117; 10: 20.99; 12: 875.9 | [22 empty] | НР Наружные сети водопровода, канализации, теплоснабжения, газопровода
| Пр/774-018.0 | СП Наружные сети водопровода, канализации, теплоснабжения, газопровода |  |  | 4: %; 5: 74; 7: 74; 10: 13.28; 12: 553.99 | [22 empty] | СП Наружные сети водопровода, канализации, теплоснабжения, газопровода
|  | Всего по позиции |  |  | 10: 120.34; 12: 3011.17 | [24 empty] | Всего по позиции
143 | Материал подрядчика | Быстроразъемное соединение БРС-50, Ру=4,0 Мпа |  |  | шт | 1 | 3 | 3 | 2939.16 |  | 841.36 | 10.48 | 8817.48 | [19 empty] | Быстроразъемное соединение БРС-50, Ру=4,0 Мпа
|  | Объем=1 * 3 | [31 empty] | Объем=1 * 3
|  | Всего по позиции |  |  | 10: 841.36; 12: 8817.48 | [24 empty] | Всего по позиции
144 | ФЕР13-06-003-01 | Очистка поверхности щетками |  |  | 4: м2; 5: 3.4; 6: 3; 7: 10.2 | [19 empty] | Очистка поверхности щетками
|  | Объем=3,4 * 3 | [31 empty] | Объем=3,4 * 3
| 1 | ОТ |  |  | 8: 7.68; 10: 78.34; 11: 41.73; 12: 3269.13 | [21 empty] | ОТ
|  | ЗТ |  |  | 4: чел.-ч; 5: 0.9; 7: 9.18 | [22 empty] | ЗТ
|  | Итого по расценке |  |  | 8: 7.68; 10: 78.34; 12: 3269.13 | [23 empty] | Итого по расценке
|  | ФОТ |  |  | 10: 78.34; 12: 3269.13 | [22 empty] | ФОТ
| Пр/812-013.0-1 | НР Защита строительных конструкций и оборудования от коррозии |  |  | 4: %; 5: 94; 7: 94; 10: 73.64; 12: 3072.98 | [22 empty] | НР Защита строительных конструкций и оборудования от коррозии
| Пр/774-013.0 | СП Защита строительных конструкций и оборудования от коррозии |  |  | 4: %; 5: 51; 7: 51; 10: 39.95; 12: 1667.26 | [22 empty] | СП Защита строительных конструкций и оборудования от коррозии
|  | Всего по позиции |  |  | 10: 191.93; 12: 8009.37 | [24 empty] | Всего по позиции
145 | ФЕР13-03-002-01 | Огрунтовка металлических поверхностей за один раз: грунтовкой ХС-068 |  |  | 4: 100 м2; 5: 0.034; 6: 3; 7: 0.102 | [19 empty] | Огрунтовка металлических поверхностей за один раз: грунтовкой ХС-068
|  | Объем=(3,4/100) * 3 | [31 empty] | Объем=(3,4/100) * 3
| 1 | ОТ |  |  | 8: 42.88; 10: 4.37; 11: 41.73; 12: 182.36 | [21 empty] | ОТ
| 2 | ЭМ |  |  | 8: 9.87; 10: 1.01; 11: 15.27; 12: 15.42 | [21 empty] | ЭМ
| 3 | в т.ч. ОТм |  |  | 8: 0.33; 10: 0.03; 11: 41.73; 12: 1.25 | [21 empty] | в т.ч. ОТм
| 4 | М |  |  | 8: 394.84; 10: 40.27; 11: 10.48; 12: 422.03 | [21 empty] | М
|  | ЗТ |  |  | 4: чел.-ч; 5: 3.92; 7: 0.39984 | [22 empty] | ЗТ
|  | ЗТм |  |  | 4: чел.-ч; 5: 0.03; 7: 0.00306 | [22 empty] | ЗТм
|  | Итого по расценке |  |  | 8: 447.59; 10: 45.65; 12: 619.81 | [23 empty] | Итого по расценке
|  | ФОТ |  |  | 10: 4.4; 12: 183.61 | [22 empty] | ФОТ
| Пр/812-013.0-1 | НР Защита строительных конструкций и оборудования от коррозии |  |  | 4: %; 5: 94; 7: 94; 10: 4.14; 12: 172.59 | [22 empty] | НР Защита строительных конструкций и оборудования от коррозии
| Пр/774-013.0 | СП Защита строительных конструкций и оборудования от коррозии |  |  | 4: %; 5: 51; 7: 51; 10: 2.24; 12: 93.64 | [22 empty] | СП Защита строительных конструкций и оборудования от коррозии
|  | Всего по позиции |  |  | 10: 52.03; 12: 886.04 | [24 empty] | Всего по позиции
146 | ФЕР13-03-004-07 | Окраска металлических огрунтованных поверхностей: эмалью ХВ-125 |  |  | 4: 100 м2; 5: 0.034; 6: 3; 7: 0.102 | [19 empty] | Окраска металлических огрунтованных поверхностей: эмалью ХВ-125
|  | Объем=0,034 * 3 | [31 empty] | Объем=0,034 * 3
|  | Окраска в 2 слоя ПЗ=2 (ОЗП=2; ЭМ=2 к расх.; ЗПМ=2; МАТ=2 к расх.; ТЗ=2; ТЗМ=2) | [36 empty] | Окраска в 2 слоя ПЗ=2 (ОЗП=2; ЭМ=2 к расх.; ЗПМ=2; МАТ=2 к расх.; ТЗ=2; ТЗМ=2)
| 1 | ОТ |  |  | 8: 22.4; 9: 2; 10: 4.57; 11: 41.73; 12: 190.71 | [21 empty] | ОТ
| 2 | ЭМ |  |  | 8: 6.66; 9: 2; 10: 1.36; 11: 15.27; 12: 20.77 | [21 empty] | ЭМ
| 3 | в т.ч. ОТм |  |  | 8: 0.33; 9: 2; 10: 0.07; 11: 41.73; 12: 2.92 | [21 empty] | в т.ч. ОТм
| 4 | М |  |  | 8: 534.87; 9: 2; 10: 109.11; 11: 10.48; 12: 1143.47 | [21 empty] | М
|  | ЗТ |  |  | 4: чел.-ч; 5: 2.47; 6: 2; 7: 0.50388 | [22 empty] | ЗТ
|  | ЗТм |  |  | 4: чел.-ч; 5: 0.03; 6: 2; 7: 0.00612 | [22 empty] | ЗТм
|  | Итого по расценке |  |  | 8: 563.93; 10: 115.04; 12: 1354.95 | [23 empty] | Итого по расценке
|  | ФОТ |  |  | 10: 4.64; 12: 193.63 | [22 empty] | ФОТ
| Пр/812-013.0-1 | НР Защита строительных конструкций и оборудования от коррозии |  |  | 4: %; 5: 94; 7: 94; 10: 4.36; 12: 182.01 | [22 empty] | НР Защита строительных конструкций и оборудования от коррозии
| Пр/774-013.0 | СП Защита строительных конструкций и оборудования от коррозии |  |  | 4: %; 5: 51; 7: 51; 10: 2.37; 12: 98.75 | [22 empty] | СП Защита строительных конструкций и оборудования от коррозии
|  | Всего по позиции |  |  | 10: 121.77; 12: 1635.71 | [24 empty] | Всего по позиции
147 | ФЕР25-05-020-02 | Контроль импульсными рентгеновскими аппаратами на трассе качества сварных соединений труб: Ду 100 мм толщиной стенки до 8 мм |  |  | 4: стык; 5: 9; 6: 3; 7: 27 | [19 empty] | Контроль импульсными рентгеновскими аппаратами на трассе качества сварных соединений труб: Ду 100 мм толщиной стенки до 8 мм
|  | Объем=(24-15) * 3 | [31 empty] | Объем=(24-15) * 3
| 1 | ОТ |  |  | 8: 5.1; 10: 137.7; 11: 41.73; 12: 5746.22 | [21 empty] | ОТ
| 2 | ЭМ |  |  | 8: 89.75; 10: 2423.25; 11: 15.27; 12: 37003.03 | [21 empty] | ЭМ
| 3 | в т.ч. ОТм |  |  | 8: 3.89; 10: 105.03; 11: 41.73; 12: 4382.9 | [21 empty] | в т.ч. ОТм
|  | ЗТ |  |  | 4: чел.-ч; 5: 0.53; 7: 14.31 | [22 empty] | ЗТ
|  | ЗТм |  |  | 4: чел.-ч; 5: 0.27; 7: 7.29 | [22 empty] | ЗТм
|  | Итого по расценке |  |  | 8: 94.85; 10: 2560.95; 12: 42749.25 | [23 empty] | Итого по расценке
|  | ФОТ |  |  | 10: 242.73; 12: 10129.12 | [22 empty] | ФОТ
| Пр/812-019.0-1 | НР Магистральные и промысловые трубопроводы |  |  | 4: %; 5: 111; 7: 111; 10: 269.43; 12: 11243.32 | [22 empty] | НР Магистральные и промысловые трубопроводы
| Пр/774-019.0 | СП Магистральные и промысловые трубопроводы |  |  | 4: %; 5: 60; 7: 60; 10: 145.64; 12: 6077.47 | [22 empty] | СП Магистральные и промысловые трубопроводы
|  | Всего по позиции |  |  | 10: 2976.02; 12: 60070.04 | [24 empty] | Всего по позиции
148 | ФССЦ-01.7.07.24-0008 | Пленка радиографическая рулонная, ширина 100 мм |  |  | 10 м | 0.396 | 3 | 1.188 | 820.27 |  | 974.48 | 10.48 | 10212.55 | [19 empty] | Пленка радиографическая рулонная, ширина 100 мм
|  | Объем=3,96 / 10 * 3 | [31 empty] | Объем=3,96 / 10 * 3
|  | Всего по позиции |  |  | 10: 974.48; 12: 10212.55 | [24 empty] | Всего по позиции
149 | ФЕР25-05-020-01 | Контроль импульсными рентгеновскими аппаратами на трассе качества сварных соединений труб: Ду 50 мм толщиной стенки до 5,5 мм |  |  | 4: стык; 5: 7; 6: 3; 7: 21 | [19 empty] | Контроль импульсными рентгеновскими аппаратами на трассе качества сварных соединений труб: Ду 50 мм толщиной стенки до 5,5 мм
|  | Объем=(13-6) * 3 | [31 empty] | Объем=(13-6) * 3
| 1 | ОТ |  |  | 8: 5.1; 10: 107.1; 11: 41.73; 12: 4469.28 | [21 empty] | ОТ
| 2 | ЭМ |  |  | 8: 89.75; 10: 1884.75; 11: 15.27; 12: 28780.13 | [21 empty] | ЭМ
| 3 | в т.ч. ОТм |  |  | 8: 3.89; 10: 81.69; 11: 41.73; 12: 3408.92 | [21 empty] | в т.ч. ОТм
|  | ЗТ |  |  | 4: чел.-ч; 5: 0.53; 7: 11.13 | [22 empty] | ЗТ
|  | ЗТм |  |  | 4: чел.-ч; 5: 0.27; 7: 5.67 | [22 empty] | ЗТм
|  | Итого по расценке |  |  | 8: 94.85; 10: 1991.85; 12: 33249.41 | [23 empty] | Итого по расценке
|  | ФОТ |  |  | 10: 188.79; 12: 7878.2 | [22 empty] | ФОТ
| Пр/812-019.0-1 | НР Магистральные и промысловые трубопроводы |  |  | 4: %; 5: 111; 7: 111; 10: 209.56; 12: 8744.8 | [22 empty] | НР Магистральные и промысловые трубопроводы
| Пр/774-019.0 | СП Магистральные и промысловые трубопроводы |  |  | 4: %; 5: 60; 7: 60; 10: 113.27; 12: 4726.92 | [22 empty] | СП Магистральные и промысловые трубопроводы
|  | Всего по позиции |  |  | 10: 2314.68; 12: 46721.13 | [24 empty] | Всего по позиции
150 | ФССЦ-01.7.07.24-0008 | Пленка радиографическая рулонная, ширина 100 мм |  |  | 10 м | 0.196 | 3 | 0.588 | 820.27 |  | 482.32 | 10.48 | 5054.71 | [19 empty] | Пленка радиографическая рулонная, ширина 100 мм
|  | Объем=1,96 / 10 * 3 | [31 empty] | Объем=1,96 / 10 * 3
|  | Всего по позиции |  |  | 10: 482.32; 12: 5054.71 | [24 empty] | Всего по позиции
|  | Всего по разделу 1 Окончательное обустройство площадок скважин Емельяновского ЛУ |  |  | 10: 147416.84 | [26 empty] | Всего по разделу 1 Окончательное обустройство площадок скважин Емельяновского ЛУ
Раздел 2. Полное обустройство площадок скважин Емельяновского ЛУ | [30 empty] | Раздел 2. Полное обустройство площадок скважин Емельяновского ЛУ
Строительная часть | [31 empty] | Строительная часть
151 | ФЕР01-01-036-03 | Планировка площадей бульдозерами мощностью: 132 кВт (180 л.с.) |  |  | 4: 1000 м2; 5: 3.6; 6: 1; 7: 3.6 | [19 empty] | Планировка площадей бульдозерами мощностью: 132 кВт (180 л.с.)
|  | Объем=(60*60) / 1000 | [31 empty] | Объем=(60*60) / 1000
| 2 | ЭМ |  |  | 8: 22.57; 10: 81.25; 11: 15.27; 12: 1240.69 | [21 empty] | ЭМ
| 3 | в т.ч. ОТм |  |  | 8: 2.3; 10: 8.28; 11: 41.73; 12: 345.52 | [21 empty] | в т.ч. ОТм
|  | ЗТм |  |  | 4: чел.-ч; 5: 0.17; 7: 0.612 | [22 empty] | ЗТм
|  | Итого по расценке |  |  | 8: 22.57; 10: 81.25; 12: 1240.69 | [23 empty] | Итого по расценке
|  | ФОТ |  |  | 10: 8.28; 12: 345.52 | [22 empty] | ФОТ
| Пр/812-001.1-1 | НР Земляные работы, выполняемые механизированным способом |  |  | 4: %; 5: 92; 7: 92; 10: 7.62; 12: 317.88 | [22 empty] | НР Земляные работы, выполняемые механизированным способом
| Пр/774-001.1 | СП Земляные работы, выполняемые механизированным способом |  |  | 4: %; 5: 46; 7: 46; 10: 3.81; 12: 158.94 | [22 empty] | СП Земляные работы, выполняемые механизированным способом
|  | Всего по позиции |  |  | 10: 92.68; 12: 1717.51 | [24 empty] | Всего по позиции
152 | ФЕР01-01-093-11 | Устройство каналов, дамб обвалования одноковшовыми экскаваторами с ковшом вместимостью: 0,65 (0,5-0,8) м3 в грунтах группы 1 |  |  | 4: 1000 м3; 5: 0.44; 6: 1; 7: 0.44 | [19 empty] | Устройство каналов, дамб обвалования одноковшовыми экскаваторами с ковшом вместимостью: 0,65 (0,5-0,8) м3 в грунтах группы 1
|  | Объем=440/1000 | [31 empty] | Объем=440/1000
| 1 | ОТ |  |  | 8: 84.24; 10: 37.07; 11: 41.73; 12: 1546.93 | [21 empty] | ОТ
| 2 | ЭМ |  |  | 8: 2708.85; 10: 1191.89; 11: 15.27; 12: 18200.16 | [21 empty] | ЭМ
| 3 | в т.ч. ОТм |  |  | 8: 317.25; 10: 139.59; 11: 41.73; 12: 5825.09 | [21 empty] | в т.ч. ОТм
|  | ЗТ |  |  | 4: чел.-ч; 5: 10.8; 7: 4.752 | [22 empty] | ЗТ
|  | ЗТм |  |  | 4: чел.-ч; 5: 23.5; 7: 10.34 | [22 empty] | ЗТм
|  | Итого по расценке |  |  | 8: 2793.09; 10: 1228.96; 12: 19747.09 | [23 empty] | Итого по расценке
|  | ФОТ |  |  | 10: 176.66; 12: 7372.02 | [22 empty] | ФОТ
| Пр/812-001.1-1 | НР Земляные работы, выполняемые механизированным способом |  |  | 4: %; 5: 92; 7: 92; 10: 162.53; 12: 6782.26 | [22 empty] | НР Земляные работы, выполняемые механизированным способом
| Пр/774-001.1 | СП Земляные работы, выполняемые механизированным способом |  |  | 4: %; 5: 46; 7: 46; 10: 81.26; 12: 3391.13 | [22 empty] | СП Земляные работы, выполняемые механизированным способом
|  | Всего по позиции |  |  | 10: 1472.75; 12: 29920.48 | [24 empty] | Всего по позиции
153 | ФЕР27-04-001-04 | Устройство подстилающих и выравнивающих слоев оснований: из щебня |  |  | 4: 100 м3; 5: 0.153; 6: 1; 7: 0.153 | [19 empty] | Устройство подстилающих и выравнивающих слоев оснований: из щебня
|  | Объем=76,5*0,2/100 | [31 empty] | Объем=76,5*0,2/100
| 1 | ОТ |  |  | 8: 173.23; 10: 26.5; 11: 41.73; 12: 1105.85 | [21 empty] | ОТ
| 2 | ЭМ |  |  | 8: 5268.76; 10: 806.12; 11: 15.27; 12: 12309.45 | [21 empty] | ЭМ
| 3 | в т.ч. ОТм |  |  | 8: 267.67; 10: 40.95; 11: 41.73; 12: 1708.84 | [21 empty] | в т.ч. ОТм
| 4 | М |  |  | 8: 17.08; 10: 2.61; 11: 10.48; 12: 27.35 | [21 empty] | М
|  | ЗТ |  |  | 4: чел.-ч; 5: 21.6; 7: 3.3048 | [22 empty] | ЗТ
|  | ЗТм |  |  | 4: чел.-ч; 5: 20.6; 7: 3.1518 | [22 empty] | ЗТм
|  | Итого по расценке |  |  | 8: 5459.07; 10: 835.23; 12: 13442.65 | [23 empty] | Итого по расценке
|  | ФОТ |  |  | 10: 67.45; 12: 2814.69 | [22 empty] | ФОТ
| Пр/812-021.0-1 | НР Автомобильные дороги |  |  | 4: %; 5: 147; 7: 147; 10: 99.15; 12: 4137.59 | [22 empty] | НР Автомобильные дороги
| Пр/774-021.0 | СП Автомобильные дороги |  |  | 4: %; 5: 134; 7: 134; 10: 90.38; 12: 3771.68 | [22 empty] | СП Автомобильные дороги
|  | Всего по позиции |  |  | 10: 1024.76; 12: 21351.92 | [24 empty] | Всего по позиции
154 | ФССЦ-02.2.05.04-1797 | Щебень М 200, фракция 40-80(70) мм, группа 2 |  |  | м3 | 15.3 | 1 | 15.3 | 70.9 |  | 1084.77 | 10.48 | 11368.39 | [19 empty] | Щебень М 200, фракция 40-80(70) мм, группа 2
|  | Всего по позиции |  |  | 10: 1084.77; 12: 11368.39 | [24 empty] | Всего по позиции
155 | ФЕР27-04-001-02 | Устройство подстилающих и выравнивающих слоев оснований: из песчано-гравийной смеси, дресвы |  |  | 4: 100 м3; 5: 0.09; 6: 1; 7: 0.09 | [19 empty] | Устройство подстилающих и выравнивающих слоев оснований: из песчано-гравийной смеси, дресвы
|  | Объем=9/100 | [31 empty] | Объем=9/100
| 1 | ОТ |  |  | 8: 115.49; 10: 10.39; 11: 41.73; 12: 433.57 | [21 empty] | ОТ
| 2 | ЭМ |  |  | 8: 3357.76; 10: 302.2; 11: 15.27; 12: 4614.59 | [21 empty] | ЭМ
| 3 | в т.ч. ОТм |  |  | 8: 181.59; 10: 16.34; 11: 41.73; 12: 681.87 | [21 empty] | в т.ч. ОТм
| 4 | М |  |  | 8: 17.08; 10: 1.54; 11: 10.48; 12: 16.14 | [21 empty] | М
|  | ЗТ |  |  | 4: чел.-ч; 5: 14.4; 7: 1.296 | [22 empty] | ЗТ
|  | ЗТм |  |  | 4: чел.-ч; 5: 14.81; 7: 1.3329 | [22 empty] | ЗТм
|  | Итого по расценке |  |  | 8: 3490.33; 10: 314.13; 12: 5064.3 | [23 empty] | Итого по расценке
|  | ФОТ |  |  | 10: 26.73; 12: 1115.44 | [22 empty] | ФОТ
| Пр/812-021.0-1 | НР Автомобильные дороги |  |  | 4: %; 5: 147; 7: 147; 10: 39.29; 12: 1639.7 | [22 empty] | НР Автомобильные дороги
| Пр/774-021.0 | СП Автомобильные дороги |  |  | 4: %; 5: 134; 7: 134; 10: 35.82; 12: 1494.69 | [22 empty] | СП Автомобильные дороги
|  | Всего по позиции |  |  | 10: 389.24; 12: 8198.69 | [24 empty] | Всего по позиции
156 | ФССЦ-02.2.04.03-0003 | Смесь песчано-гравийная природная |  |  | м3 | 9 | 1 | 9 | 60 |  | 540 | 10.48 | 5659.2 | [19 empty] | Смесь песчано-гравийная природная
|  | Всего по позиции |  |  | 10: 540; 12: 5659.2 | [24 empty] | Всего по позиции
157 | ФЕР27-06-001-04 | Устройство дорожных покрытий из сборных прямоугольных железобетонных плит площадью: свыше 10,5 м2 |  |  | 4: 100 м3; 5: 0.0504; 6: 1; 7: 0.0504 | [19 empty] | Устройство дорожных покрытий из сборных прямоугольных железобетонных плит площадью: свыше 10,5 м2
|  | Объем=2*6*0,14*3/100 | [31 empty] | Объем=2*6*0,14*3/100
| 1 | ОТ |  |  | 8: 1138.32; 10: 57.37; 11: 41.73; 12: 2394.05 | [21 empty] | ОТ
| 2 | ЭМ |  |  | 8: 7351.55; 10: 370.52; 11: 15.27; 12: 5657.84 | [21 empty] | ЭМ
| 3 | в т.ч. ОТм |  |  | 8: 699.18; 10: 35.24; 11: 41.73; 12: 1470.57 | [21 empty] | в т.ч. ОТм
| 4 | М |  |  | 8: 1479.72; 10: 74.58; 11: 10.48; 12: 781.6 | [21 empty] | М
|  | ЗТ |  |  | 4: чел.-ч; 5: 124; 7: 6.2496 | [22 empty] | ЗТ
|  | ЗТм |  |  | 4: чел.-ч; 5: 56.72; 7: 2.8587 | [22 empty] | ЗТм
|  | Итого по расценке |  |  | 8: 9969.59; 10: 502.47; 12: 8833.49 | [23 empty] | Итого по расценке
|  | ФОТ |  |  | 10: 92.61; 12: 3864.62 | [22 empty] | ФОТ
| Пр/812-021.0-1 | НР Автомобильные дороги |  |  | 4: %; 5: 147; 7: 147; 10: 136.14; 12: 5680.99 | [22 empty] | НР Автомобильные дороги
| Пр/774-021.0 | СП Автомобильные дороги |  |  | 4: %; 5: 134; 7: 134; 10: 124.1; 12: 5178.59 | [22 empty] | СП Автомобильные дороги
|  | Всего по позиции |  |  | 10: 762.71; 12: 19693.07 | [24 empty] | Всего по позиции
158 | ФЕР27-06-001-04 | Устройство дорожных покрытий из сборных прямоугольных железобетонных плит площадью: свыше 10,5 м2 |  |  | 4: 100 м3; 5: 0.0504; 6: 1; 7: 0.0504 | [19 empty] | Устройство дорожных покрытий из сборных прямоугольных железобетонных плит площадью: свыше 10,5 м2
|  | Объем=2*6*0,14*3/100 | [31 empty] | Объем=2*6*0,14*3/100
| Приказ от 14.07.2022 № 571/пр п.83 табл.2 | Демонтаж (разборка) сборных бетонных и железобетонных строительных конструкций ОЗП=0,8; ЭМ=0,8 к расх.; ЗПМ=0,8; МАТ=0 к расх.; ТЗ=0,8; ТЗМ=0,8 | [36 empty] | Демонтаж (разборка) сборных бетонных и железобетонных строительных конструкций ОЗП=0,8; ЭМ=0,8 к расх.; ЗПМ=0,8; МАТ=0 к расх.; ТЗ=0,8; ТЗМ=0,8
| 1 | ОТ |  |  | 8: 1138.32; 9: 0.8; 10: 45.9; 11: 41.73; 12: 1915.41 | [21 empty] | ОТ
| 2 | ЭМ |  |  | 8: 7351.55; 9: 0.8; 10: 296.41; 11: 15.27; 12: 4526.18 | [21 empty] | ЭМ
| 3 | в т.ч. ОТм |  |  | 8: 699.18; 9: 0.8; 10: 28.19; 11: 41.73; 12: 1176.37 | [21 empty] | в т.ч. ОТм
| 4 | М |  |  | 8: 1479.72; 9: 0; 10: 0; 11: 10.48 | [21 empty] | М
|  | ЗТ |  |  | 4: чел.-ч; 5: 124; 6: 0.8; 7: 4.9997 | [22 empty] | ЗТ
|  | ЗТм |  |  | 4: чел.-ч; 5: 56.72; 6: 0.8; 7: 2.287 | [22 empty] | ЗТм
|  | Итого по расценке |  |  | 8: 9969.59; 10: 342.31; 12: 6441.59 | [23 empty] | Итого по расценке
|  | ФОТ |  |  | 10: 74.09; 12: 3091.78 | [22 empty] | ФОТ
| Пр/812-021.0-1 | НР Автомобильные дороги |  |  | 4: %; 5: 147; 7: 147; 10: 108.91; 12: 4544.92 | [22 empty] | НР Автомобильные дороги
| Пр/774-021.0 | СП Автомобильные дороги |  |  | 4: %; 5: 134; 7: 134; 10: 99.28; 12: 4142.99 | [22 empty] | СП Автомобильные дороги
|  | Всего по позиции |  |  | 10: 550.5; 12: 15129.5 | [24 empty] | Всего по позиции
159 | ФЕР27-06-001-04 | Устройство дорожных покрытий из сборных прямоугольных железобетонных плит площадью: свыше 10,5 м2 |  |  | 4: 100 м3; 5: 0.084; 6: 1; 7: 0.084 | [19 empty] | Устройство дорожных покрытий из сборных прямоугольных железобетонных плит площадью: свыше 10,5 м2
|  | Объем=2*6*0,14*5/100 | [31 empty] | Объем=2*6*0,14*5/100
| 1 | ОТ |  |  | 8: 1138.32; 10: 95.62; 11: 41.73; 12: 3990.22 | [21 empty] | ОТ
| 2 | ЭМ |  |  | 8: 7351.55; 10: 617.53; 11: 15.27; 12: 9429.68 | [21 empty] | ЭМ
| 3 | в т.ч. ОТм |  |  | 8: 699.18; 10: 58.73; 11: 41.73; 12: 2450.8 | [21 empty] | в т.ч. ОТм
| 4 | М |  |  | 8: 1479.72; 10: 124.3; 11: 10.48; 12: 1302.66 | [21 empty] | М
|  | ЗТ |  |  | 4: чел.-ч; 5: 124; 7: 10.416 | [22 empty] | ЗТ
|  | ЗТм |  |  | 4: чел.-ч; 5: 56.72; 7: 4.7645 | [22 empty] | ЗТм
|  | Итого по расценке |  |  | 8: 9969.59; 10: 837.45; 12: 14722.56 | [23 empty] | Итого по расценке
|  | ФОТ |  |  | 10: 154.35; 12: 6441.02 | [22 empty] | ФОТ
| Пр/812-021.0-1 | НР Автомобильные дороги |  |  | 4: %; 5: 147; 7: 147; 10: 226.89; 12: 9468.3 | [22 empty] | НР Автомобильные дороги
| Пр/774-021.0 | СП Автомобильные дороги |  |  | 4: %; 5: 134; 7: 134; 10: 206.83; 12: 8630.97 | [22 empty] | СП Автомобильные дороги
|  | Всего по позиции |  |  | 10: 1271.17; 12: 32821.83 | [24 empty] | Всего по позиции
160 | Материал заказчика | Плиты дорожные ПДН, ПДО, бетон B25, объем 1,68 м3, расход арматуры 112,52 кг |  |  | 4: шт; 5: 5; 6: 1; 7: 5; 11: 10.48 | [19 empty] | Плиты дорожные ПДН, ПДО, бетон B25, объем 1,68 м3, расход арматуры 112,52 кг
|  | Всего по позиции |  |  | 10: 0; 12: 0 | [24 empty] | Всего по позиции
161 | ФЕР06-01-001-01 | Устройство бетонной подготовки |  |  | 4: 100 м3; 5: 0.0059; 6: 1; 7: 0.0059 | [19 empty] | Устройство бетонной подготовки
|  | Объем=0,6/1,02/100 | [31 empty] | Объем=0,6/1,02/100
| 1 | ОТ |  |  | 8: 1053; 10: 6.21; 11: 41.73; 12: 259.14 | [21 empty] | ОТ
| 2 | ЭМ |  |  | 8: 1566.06; 10: 9.24; 11: 15.27; 12: 141.09 | [21 empty] | ЭМ
| 3 | в т.ч. ОТм |  |  | 8: 244.39; 10: 1.44; 11: 41.73; 12: 60.09 | [21 empty] | в т.ч. ОТм
| 4 | М |  |  | 8: 909.27; 10: 0.03; 11: 10.48; 12: 0.31 | [21 empty] | М
|  | ЗТ |  |  | 4: чел.-ч; 5: 135; 7: 0.7965 | [22 empty] | ЗТ
|  | ЗТм |  |  | 4: чел.-ч; 5: 18.12; 7: 0.10691 | [22 empty] | ЗТм
|  | Итого по расценке |  |  | 8: 3528.33; 10: 15.48; 12: 400.54 | [23 empty] | Итого по расценке
|  | ФОТ |  |  | 10: 7.65; 12: 319.23 | [22 empty] | ФОТ
| Пр/812-006.0-1 | НР Бетонные и железобетонные монолитные конструкции и работы в строительстве |  |  | 4: %; 5: 102; 7: 102; 10: 7.8; 12: 325.61 | [22 empty] | НР Бетонные и железобетонные монолитные конструкции и работы в строительстве
| Пр/774-006.0 | СП Бетонные и железобетонные монолитные конструкции и работы в строительстве |  |  | 4: %; 5: 58; 7: 58; 10: 4.44; 12: 185.15 | [22 empty] | СП Бетонные и железобетонные монолитные конструкции и работы в строительстве
|  | Всего по позиции |  |  | 10: 27.72; 12: 911.3 | [24 empty] | Всего по позиции
162 | ФССЦ-04.1.02.05-0006 | Смеси бетонные тяжелого бетона (БСТ), класс В15 (М200) |  |  | м3 | 0.6018 | 1 | 0.6018 | 592.76 |  | 356.72 | 10.48 | 3738.43 | [19 empty] | Смеси бетонные тяжелого бетона (БСТ), класс В15 (М200)
|  | Всего по позиции |  |  | 10: 356.72; 12: 3738.43 | [24 empty] | Всего по позиции
Приямок устьевой площадки | [31 empty] | Приямок устьевой площадки
163 | ФЕР01-02-056-02 | Разработка грунта вручную в траншеях шириной более 2 м и котлованах площадью сечения до 5 м2 с креплениями, глубина траншей и котлованов: до 2 м, группа грунтов 2 |  |  | 4: 100 м3; 5: 0.0074; 6: 1; 7: 0.0074 | [19 empty] | Разработка грунта вручную в траншеях шириной более 2 м и котлованах площадью сечения до 5 м2 с креплениями, глубина траншей и котлованов: до 2 м, группа грунтов 2
|  | Объем=2,15*2,15*0,16/100 | [31 empty] | Объем=2,15*2,15*0,16/100
| 1 | ОТ |  |  | 8: 1952.54; 10: 14.45; 11: 41.73; 12: 603 | [21 empty] | ОТ
|  | ЗТ |  |  | 4: чел.-ч; 5: 233; 7: 1.7242 | [22 empty] | ЗТ
|  | Итого по расценке |  |  | 8: 1952.54; 10: 14.45; 12: 603 | [23 empty] | Итого по расценке
|  | ФОТ |  |  | 10: 14.45; 12: 603 | [22 empty] | ФОТ
| Пр/812-001.2-1 | НР Земляные работы, выполняемые ручным способом |  |  | 4: %; 5: 89; 7: 89; 10: 12.86; 12: 536.67 | [22 empty] | НР Земляные работы, выполняемые ручным способом
| Пр/774-001.2 | СП Земляные работы, выполняемые ручным способом |  |  | 4: %; 5: 40; 7: 40; 10: 5.78; 12: 241.2 | [22 empty] | СП Земляные работы, выполняемые ручным способом
|  | Всего по позиции |  |  | 10: 33.09; 12: 1380.87 | [24 empty] | Всего по позиции
164 | ФЕР27-04-001-02 | Устройство подстилающих и выравнивающих слоев оснований: из песчано-гравийной смеси, дресвы |  |  | 4: 100 м3; 5: 0.0046; 6: 1; 7: 0.0046 | [19 empty] | Устройство подстилающих и выравнивающих слоев оснований: из песчано-гравийной смеси, дресвы
|  | Объем=4,6*0,1/100 | [31 empty] | Объем=4,6*0,1/100
| 1 | ОТ |  |  | 8: 115.49; 10: 0.53; 11: 41.73; 12: 22.12 | [21 empty] | ОТ
| 2 | ЭМ |  |  | 8: 3357.76; 10: 15.45; 11: 15.27; 12: 235.92 | [21 empty] | ЭМ
| 3 | в т.ч. ОТм |  |  | 8: 181.59; 10: 0.84; 11: 41.73; 12: 35.05 | [21 empty] | в т.ч. ОТм
| 4 | М |  |  | 8: 17.08; 10: 0.08; 11: 10.48; 12: 0.84 | [21 empty] | М
|  | ЗТ |  |  | 4: чел.-ч; 5: 14.4; 7: 0.06624 | [22 empty] | ЗТ
|  | ЗТм |  |  | 4: чел.-ч; 5: 14.81; 7: 0.068126 | [22 empty] | ЗТм
|  | Итого по расценке |  |  | 8: 3490.33; 10: 16.06; 12: 258.88 | [23 empty] | Итого по расценке
|  | ФОТ |  |  | 10: 1.37; 12: 57.17 | [22 empty] | ФОТ
| Пр/812-021.0-1 | НР Автомобильные дороги |  |  | 4: %; 5: 147; 7: 147; 10: 2.01; 12: 84.04 | [22 empty] | НР Автомобильные дороги
| Пр/774-021.0 | СП Автомобильные дороги |  |  | 4: %; 5: 134; 7: 134; 10: 1.84; 12: 76.61 | [22 empty] | СП Автомобильные дороги
|  | Всего по позиции |  |  | 10: 19.91; 12: 419.53 | [24 empty] | Всего по позиции
165 | ФССЦ-02.2.04.03-0003 | Смесь песчано-гравийная природная |  |  | м3 | 0.46 | 1 | 0.46 | 60 |  | 27.6 | 10.48 | 289.25 | [19 empty] | Смесь песчано-гравийная природная
|  | Всего по позиции |  |  | 10: 27.6; 12: 289.25 | [24 empty] | Всего по позиции
166 | ФЕР27-02-010-01 | Установка бортовых камней бетонных: при цементобетонных покрытиях |  |  | 4: 100 м; 5: 0.08; 6: 1; 7: 0.08 | [19 empty] | Установка бортовых камней бетонных: при цементобетонных покрытиях
| 1 | ОТ |  |  | 8: 590.51; 10: 47.24; 11: 41.73; 12: 1971.33 | [21 empty] | ОТ
| 2 | ЭМ |  |  | 8: 73.02; 10: 5.84; 11: 15.27; 12: 89.18 | [21 empty] | ЭМ
| 3 | в т.ч. ОТм |  |  | 8: 8.7; 10: 0.7; 11: 41.73; 12: 29.21 | [21 empty] | в т.ч. ОТм
| 4 | М |  |  | 8: 2504.53; 10: 200.36; 11: 10.48; 12: 2099.77 | [21 empty] | М
|  | ЗТ |  |  | 4: чел.-ч; 5: 69.8; 7: 5.584 | [22 empty] | ЗТ
|  | ЗТм |  |  | 4: чел.-ч; 5: 0.65; 7: 0.052 | [22 empty] | ЗТм
|  | Итого по расценке |  |  | 8: 3168.06; 10: 253.44; 12: 4160.28 | [23 empty] | Итого по расценке
|  | ФОТ |  |  | 10: 47.94; 12: 2000.54 | [22 empty] | ФОТ
| Пр/812-021.0-1 | НР Автомобильные дороги |  |  | 4: %; 5: 147; 7: 147; 10: 70.47; 12: 2940.79 | [22 empty] | НР Автомобильные дороги
| Пр/774-021.0 | СП Автомобильные дороги |  |  | 4: %; 5: 134; 7: 134; 10: 64.24; 12: 2680.72 | [22 empty] | СП Автомобильные дороги
|  | Всего по позиции |  |  | 10: 388.15; 12: 9781.79 | [24 empty] | Всего по позиции
167 | ФССЦ-05.2.03.03-0032 | Камни бортовые БР 100.30.15, бетон B30 (М400), объем 0,043 м3 |  |  | шт | 8 | 1 | 8 | 63.12 |  | 504.96 | 10.48 | 5291.98 | [19 empty] | Камни бортовые БР 100.30.15, бетон B30 (М400), объем 0,043 м3
|  | Всего по позиции |  |  | 10: 504.96; 12: 5291.98 | [24 empty] | Всего по позиции
168 | ФЕР06-01-001-01 | Устройство бетонной подготовки |  |  | 4: 100 м3; 5: 0.0021; 6: 1; 7: 0.0021 | [19 empty] | Устройство бетонной подготовки
|  | Объем=1,85*1,85*0,06/100 | [31 empty] | Объем=1,85*1,85*0,06/100
| 1 | ОТ |  |  | 8: 1053; 10: 2.21; 11: 41.73; 12: 92.22 | [21 empty] | ОТ
| 2 | ЭМ |  |  | 8: 1566.06; 10: 3.29; 11: 15.27; 12: 50.24 | [21 empty] | ЭМ
| 3 | в т.ч. ОТм |  |  | 8: 244.39; 10: 0.51; 11: 41.73; 12: 21.28 | [21 empty] | в т.ч. ОТм
| 4 | М |  |  | 8: 909.27; 10: 1.91; 11: 10.48; 12: 20.02 | [21 empty] | М
|  | ЗТ |  |  | 4: чел.-ч; 5: 135; 7: 0.2835 | [22 empty] | ЗТ
|  | ЗТм |  |  | 4: чел.-ч; 5: 18.12; 7: 0.038052 | [22 empty] | ЗТм
|  | Итого по расценке |  |  | 8: 3528.33; 10: 7.41; 12: 162.48 | [23 empty] | Итого по расценке
|  | ФОТ |  |  | 10: 2.72; 12: 113.5 | [22 empty] | ФОТ
| Пр/812-006.0-1 | НР Бетонные и железобетонные монолитные конструкции и работы в строительстве |  |  | 4: %; 5: 102; 7: 102; 10: 2.77; 12: 115.77 | [22 empty] | НР Бетонные и железобетонные монолитные конструкции и работы в строительстве
| Пр/774-006.0 | СП Бетонные и железобетонные монолитные конструкции и работы в строительстве |  |  | 4: %; 5: 58; 7: 58; 10: 1.58; 12: 65.83 | [22 empty] | СП Бетонные и железобетонные монолитные конструкции и работы в строительстве
|  | Всего по позиции |  |  | 10: 11.76; 12: 344.08 | [24 empty] | Всего по позиции
169 | ФССЦ-04.1.02.05-0006 | Смеси бетонные тяжелого бетона (БСТ), класс В15 (М200) |  |  | м3 | 0.2142 | 1 | 0.2142 | 592.76 |  | 126.97 | 10.48 | 1330.65 | [19 empty] | Смеси бетонные тяжелого бетона (БСТ), класс В15 (М200)
|  | Всего по позиции |  |  | 10: 126.97; 12: 1330.65 | [24 empty] | Всего по позиции
170 | ФЕР09-06-001-02 | Монтаж: лотков, решеток, затворов из полосовой и тонколистовой стали |  |  | 4: т; 5: 0.001898; 6: 1; 7: 0.001898 | [19 empty] | Монтаж: лотков, решеток, затворов из полосовой и тонколистовой стали
|  | Объем=(0,06*22,64)/1000+0,00054 | [31 empty] | Объем=(0,06*22,64)/1000+0,00054
| 1 | ОТ |  |  | 8: 397.5; 10: 0.75; 11: 41.73; 12: 31.3 | [21 empty] | ОТ
| 2 | ЭМ |  |  | 8: 112.75; 10: 0.21; 11: 15.27; 12: 3.21 | [21 empty] | ЭМ
| 3 | в т.ч. ОТм |  |  | 8: 3.82; 10: 0.01; 11: 41.73; 12: 0.42 | [21 empty] | в т.ч. ОТм
| 4 | М |  |  | 8: 81.96; 10: 0.14; 11: 10.48; 12: 1.47 | [21 empty] | М
|  | ЗТ |  |  | 4: чел.-ч; 5: 46.6; 7: 0.088447 | [22 empty] | ЗТ
|  | ЗТм |  |  | 4: чел.-ч; 5: 0.31; 7: 0.0005884 | [22 empty] | ЗТм
|  | Итого по расценке |  |  | 8: 592.21; 10: 1.1; 12: 35.98 | [23 empty] | Итого по расценке
|  | ФОТ |  |  | 10: 0.76; 12: 31.72 | [22 empty] | ФОТ
| Пр/812-009.0-1 | НР Строительные металлические конструкции |  |  | 4: %; 5: 93; 7: 93; 10: 0.71; 12: 29.5 | [22 empty] | НР Строительные металлические конструкции
| Пр/774-009.0 | СП Строительные металлические конструкции |  |  | 4: %; 5: 62; 7: 62; 10: 0.47; 12: 19.67 | [22 empty] | СП Строительные металлические конструкции
|  | Всего по позиции |  |  | 10: 2.28; 12: 85.15 | [24 empty] | Всего по позиции
171 | ФЕРм38-01-006-07 | Сборка с помощью лебедок ручных (с установкой и снятием их в процессе работы) или вручную (мелких деталей): листовые конструкции массой до 0,5 т (бачки, течки, воронки, желоба, лотки и пр.) |  |  | 4: т; 5: 0.0019; 6: 1; 7: 0.0019 | [19 empty] | Сборка с помощью лебедок ручных (с установкой и снятием их в процессе работы) или вручную (мелких деталей): листовые конструкции массой до 0,5 т (бачки, течки, воронки, желоба, лотки и пр.)
|  | Объем=(0,06*22,64)/1000+0,00054 | [31 empty] | Объем=(0,06*22,64)/1000+0,00054
| 1 | ОТ |  |  | 8: 1823.6; 10: 3.46; 11: 41.73; 12: 144.39 | [21 empty] | ОТ
| 2 | ЭМ |  |  | 8: 3066.27; 10: 5.83; 11: 15.27; 12: 89.02 | [21 empty] | ЭМ
| 3 | в т.ч. ОТм |  |  | 8: 42.73; 10: 0.08; 11: 41.73; 12: 3.34 | [21 empty] | в т.ч. ОТм
| 4 | М |  |  | 8: 509.95; 10: 0.97; 11: 10.48; 12: 10.17 | [21 empty] | М
|  | ЗТ |  |  | 4: чел.-ч; 5: 194; 7: 0.3686 | [22 empty] | ЗТ
|  | ЗТм |  |  | 4: чел.-ч; 5: 4; 7: 0.0076 | [22 empty] | ЗТм
|  | Итого по расценке |  |  | 8: 5399.82; 10: 10.26; 12: 243.58 | [23 empty] | Итого по расценке
|  | ФОТ |  |  | 10: 3.54; 12: 147.73 | [22 empty] | ФОТ
| Пр/812-080.0-1 | НР Изготовление технологических металлических конструкций в условиях производственных баз |  |  | 4: %; 5: 66; 7: 66; 10: 2.34; 12: 97.5 | [22 empty] | НР Изготовление технологических металлических конструкций в условиях производственных баз
| Пр/774-080.0 | СП Изготовление технологических металлических конструкций в условиях производственных баз |  |  | 4: %; 5: 40; 7: 40; 10: 1.42; 12: 59.09 | [22 empty] | СП Изготовление технологических металлических конструкций в условиях производственных баз
|  | Всего по позиции |  |  | 10: 14.02; 12: 400.17 | [24 empty] | Всего по позиции
172 | ФССЦ-23.3.03.02-0139 | Трубы стальные бесшовные горячедеформированные со снятой фаской из стали марок 10, 20, 35, наружный диаметр 159 мм, толщина стенки 6 мм |  |  | м | 0.06 | 1 | 0.06 | 194.73 |  | 11.68 | 10.48 | 122.41 | [19 empty] | Трубы стальные бесшовные горячедеформированные со снятой фаской из стали марок 10, 20, 35, наружный диаметр 159 мм, толщина стенки 6 мм
|  | Всего по позиции |  |  | 10: 11.68; 12: 122.41 | [24 empty] | Всего по позиции
173 | ФССЦ-08.3.12.04-0017 | Просечно-вытяжной прокат горячекатаный в листах мерных размеров из стали С235, шириной: 1000 мм, толщиной 5 мм |  |  | т | 0.00054 | 1 | 0.00054 | 8007 |  | 4.32 | 10.48 | 45.27 | [19 empty] | Просечно-вытяжной прокат горячекатаный в листах мерных размеров из стали С235, шириной: 1000 мм, толщиной 5 мм
|  | Всего по позиции |  |  | 10: 4.32; 12: 45.27 | [24 empty] | Всего по позиции
174 | ФЕР13-06-003-01 | Очистка поверхности щетками |  |  | 4: м2; 5: 0.04; 6: 1; 7: 0.04 | [19 empty] | Очистка поверхности щетками
| 1 | ОТ |  |  | 8: 7.68; 10: 0.31; 11: 41.73; 12: 12.94 | [21 empty] | ОТ
|  | ЗТ |  |  | 4: чел.-ч; 5: 0.9; 7: 0.036 | [22 empty] | ЗТ
|  | Итого по расценке |  |  | 8: 7.68; 10: 0.31; 12: 12.94 | [23 empty] | Итого по расценке
|  | ФОТ |  |  | 10: 0.31; 12: 12.94 | [22 empty] | ФОТ
| Пр/812-013.0-1 | НР Защита строительных конструкций и оборудования от коррозии |  |  | 4: %; 5: 94; 7: 94; 10: 0.29; 12: 12.16 | [22 empty] | НР Защита строительных конструкций и оборудования от коррозии
| Пр/774-013.0 | СП Защита строительных конструкций и оборудования от коррозии |  |  | 4: %; 5: 51; 7: 51; 10: 0.16; 12: 6.6 | [22 empty] | СП Защита строительных конструкций и оборудования от коррозии
|  | Всего по позиции |  |  | 10: 0.76; 12: 31.7 | [24 empty] | Всего по позиции
175 | ФЕР13-03-002-04 | Огрунтовка металлических поверхностей за один раз: грунтовкой ГФ-021 |  |  | 4: 100 м2; 5: 0.0004; 6: 1; 7: 0.0004 | [19 empty] | Огрунтовка металлических поверхностей за один раз: грунтовкой ГФ-021
|  | Объем=0,04/100 | [31 empty] | Объем=0,04/100
| 1 | ОТ |  |  | 8: 56.55; 10: 0.02; 11: 41.73; 12: 0.83 | [21 empty] | ОТ
| 2 | ЭМ |  |  | 8: 9.22; 10: 0; 11: 15.27 | [21 empty] | ЭМ
| 3 | в т.ч. ОТм |  |  | 8: 0.22; 10: 0; 11: 41.73 | [21 empty] | в т.ч. ОТм
| 4 | М |  |  | 8: 152.04; 10: 0.06; 11: 10.48; 12: 0.63 | [21 empty] | М
|  | ЗТ |  |  | 4: чел.-ч; 5: 5.31; 7: 0.002124 | [22 empty] | ЗТ
|  | ЗТм |  |  | 4: чел.-ч; 5: 0.02; 7: 8e-06 | [22 empty] | ЗТм
|  | Итого по расценке |  |  | 8: 217.81; 10: 0.08; 12: 1.46 | [23 empty] | Итого по расценке
|  | ФОТ |  |  | 10: 0.02; 12: 0.83 | [22 empty] | ФОТ
| Пр/812-013.0-1 | НР Защита строительных конструкций и оборудования от коррозии |  |  | 4: %; 5: 94; 7: 94; 10: 0.02; 12: 0.78 | [22 empty] | НР Защита строительных конструкций и оборудования от коррозии
| Пр/774-013.0 | СП Защита строительных конструкций и оборудования от коррозии |  |  | 4: %; 5: 51; 7: 51; 10: 0.01; 12: 0.42 | [22 empty] | СП Защита строительных конструкций и оборудования от коррозии
|  | Всего по позиции |  |  | 10: 0.11; 12: 2.66 | [24 empty] | Всего по позиции
176 | ФЕР13-03-004-26 | Окраска металлических огрунтованных поверхностей: эмалью ПФ-115 |  |  | 4: 100 м2; 5: 0.0004; 6: 1; 7: 0.0004 | [19 empty] | Окраска металлических огрунтованных поверхностей: эмалью ПФ-115
|  | Объем=0,04/100 | [31 empty] | Объем=0,04/100
|  | Окраска в 2 слоя ПЗ=2 (ОЗП=2; ЭМ=2 к расх.; ЗПМ=2; МАТ=2 к расх.; ТЗ=2; ТЗМ=2) | [36 empty] | Окраска в 2 слоя ПЗ=2 (ОЗП=2; ЭМ=2 к расх.; ЗПМ=2; МАТ=2 к расх.; ТЗ=2; ТЗМ=2)
| 1 | ОТ |  |  | 8: 19.32; 9: 2; 10: 0.02; 11: 41.73; 12: 0.83 | [21 empty] | ОТ
| 2 | ЭМ |  |  | 8: 6.01; 9: 2; 10: 0; 11: 15.27 | [21 empty] | ЭМ
| 3 | в т.ч. ОТм |  |  | 8: 0.22; 9: 2; 10: 0; 11: 41.73 | [21 empty] | в т.ч. ОТм
| 4 | М |  |  | 8: 138.16; 9: 2; 10: 0.11; 11: 10.48; 12: 1.15 | [21 empty] | М
|  | ЗТ |  |  | 4: чел.-ч; 5: 2.13; 6: 2; 7: 0.001704 | [22 empty] | ЗТ
|  | ЗТм |  |  | 4: чел.-ч; 5: 0.02; 6: 2; 7: 1.6e-05 | [22 empty] | ЗТм
|  | Итого по расценке |  |  | 8: 163.49; 10: 0.13; 12: 1.98 | [23 empty] | Итого по расценке
|  | ФОТ |  |  | 10: 0.02; 12: 0.83 | [22 empty] | ФОТ
| Пр/812-013.0-1 | НР Защита строительных конструкций и оборудования от коррозии |  |  | 4: %; 5: 94; 7: 94; 10: 0.02; 12: 0.78 | [22 empty] | НР Защита строительных конструкций и оборудования от коррозии
| Пр/774-013.0 | СП Защита строительных конструкций и оборудования от коррозии |  |  | 4: %; 5: 51; 7: 51; 10: 0.01; 12: 0.42 | [22 empty] | СП Защита строительных конструкций и оборудования от коррозии
|  | Всего по позиции |  |  | 10: 0.16; 12: 3.18 | [24 empty] | Всего по позиции
Площадка обслуживания скважины | [31 empty] | Площадка обслуживания скважины
177 | ФЕРм38-01-004-01 | Сборка с помощью крана на автомобильном ходу: площадки для обслуживания оборудования и трубопроводов |  |  | 4: т; 5: 0.8457; 6: 1; 7: 0.8457 | [19 empty] | Сборка с помощью крана на автомобильном ходу: площадки для обслуживания оборудования и трубопроводов
| 1 | ОТ |  |  | 8: 893; 10: 755.21; 11: 41.73; 12: 31514.91 | [21 empty] | ОТ
| 2 | ЭМ |  |  | 8: 866.11; 10: 732.47; 11: 15.27; 12: 11184.82 | [21 empty] | ЭМ
| 3 | в т.ч. ОТм |  |  | 8: 78.57; 10: 66.45; 11: 41.73; 12: 2772.96 | [21 empty] | в т.ч. ОТм
| 4 | М |  |  | 8: 217.11; 10: 183.61; 11: 10.48; 12: 1924.23 | [21 empty] | М
|  | ЗТ |  |  | 4: чел.-ч; 5: 95; 7: 80.3415 | [22 empty] | ЗТ
|  | ЗТм |  |  | 4: чел.-ч; 5: 6.4; 7: 5.4125 | [22 empty] | ЗТм
|  | Итого по расценке |  |  | 8: 1976.22; 10: 1671.29; 12: 44623.96 | [23 empty] | Итого по расценке
|  | ФОТ |  |  | 10: 821.66; 12: 34287.87 | [22 empty] | ФОТ
| Пр/812-080.0-1 | НР Изготовление технологических металлических конструкций в условиях производственных баз |  |  | 4: %; 5: 90; 7: 90; 10: 739.49; 12: 30859.08 | [22 empty] | НР Изготовление технологических металлических конструкций в условиях производственных баз
| Пр/774-080.0 | СП Изготовление технологических металлических конструкций в условиях производственных баз |  |  | 4: %; 5: 45; 7: 45; 10: 369.75; 12: 15429.54 | [22 empty] | СП Изготовление технологических металлических конструкций в условиях производственных баз
|  | Всего по позиции |  |  | 10: 2780.53; 12: 90912.58 | [24 empty] | Всего по позиции
178 | ФССЦ-23.5.02.02-0056 | Трубы стальные электросварные прямошовные со снятой фаской из стали марок БСт2кп-БСт4кп и БСт2пс-БСт4пс, наружный диаметр 108 мм, толщина стенки 4 мм |  |  | м | 27.14 | 1 | 27.14 | 74.25 |  | 2015.15 | 10.48 | 21118.77 | [19 empty] | Трубы стальные электросварные прямошовные со снятой фаской из стали марок БСт2кп-БСт4кп и БСт2пс-БСт4пс, наружный диаметр 108 мм, толщина стенки 4 мм
|  | Всего по позиции |  |  | 10: 2015.15; 12: 21118.77 | [24 empty] | Всего по позиции
179 | ФССЦ-08.3.08.02-0052 | Уголок горячекатаный, марка стали ВСт3кп2, размер 50х50х5 мм |  |  | т | 0.1458 | 1 | 0.1458 | 5763 |  | 840.25 | 10.48 | 8805.82 | [19 empty] | Уголок горячекатаный, марка стали ВСт3кп2, размер 50х50х5 мм
|  | Всего по позиции |  |  | 10: 840.25; 12: 8805.82 | [24 empty] | Всего по позиции
180 | ФССЦ-08.3.07.01-0041 | Прокат полосовой, горячекатаный, размер 40х4 мм |  |  | т | 0.034 | 1 | 0.034 | 6100 |  | 207.4 | 10.48 | 2173.55 | [19 empty] | Прокат полосовой, горячекатаный, размер 40х4 мм
|  | Всего по позиции |  |  | 10: 207.4; 12: 2173.55 | [24 empty] | Всего по позиции
181 | ФССЦ-08.3.11.01-0049 | Швеллеры № 10, марка стали Ст3пс |  |  | т | 0.1974 | 1 | 0.1974 | 4900 |  | 967.26 | 10.48 | 10136.88 | [19 empty] | Швеллеры № 10, марка стали Ст3пс
|  | Всего по позиции |  |  | 10: 967.26; 12: 10136.88 | [24 empty] | Всего по позиции
182 | ФССЦ-08.3.02.01-0028 | Лента стальная горячекатаная с катаной кромкой и разрезанная в рулонах толщиной 3,5 мм, шириной 100-220 мм, сталь марки: Ст3пс |  |  | т | 0.0247 | 1 | 0.0247 | 5682.27 |  | 140.35 | 10.48 | 1470.87 | [19 empty] | Лента стальная горячекатаная с катаной кромкой и разрезанная в рулонах толщиной 3,5 мм, шириной 100-220 мм, сталь марки: Ст3пс
|  | Всего по позиции |  |  | 10: 140.35; 12: 1470.87 | [24 empty] | Всего по позиции
183 | ФССЦ-08.3.12.04-0017 | Просечно-вытяжной прокат горячекатаный в листах мерных размеров из стали С235, шириной: 1000 мм, толщиной 5 мм |  |  | т | 0.1186 | 1 | 0.1186 | 8007 |  | 949.63 | 10.48 | 9952.12 | [19 empty] | Просечно-вытяжной прокат горячекатаный в листах мерных размеров из стали С235, шириной: 1000 мм, толщиной 5 мм
|  | Объем=0,0395+0,0575+0,0216 | [31 empty] | Объем=0,0395+0,0575+0,0216
|  | Всего по позиции |  |  | 10: 949.63; 12: 9952.12 | [24 empty] | Всего по позиции
184 | ФССЦ-08.3.05.02-0073 | Сталь листовая горячекатаная марки Ст3пс толщиной: 6-8 мм |  |  | т | 0.0014 | 1 | 0.0014 | 6379.08 |  | 8.93 | 10.48 | 93.59 | [19 empty] | Сталь листовая горячекатаная марки Ст3пс толщиной: 6-8 мм
|  | Всего по позиции |  |  | 10: 8.93; 12: 93.59 | [24 empty] | Всего по позиции
185 | ФССЦ-08.3.08.02-0079 | Сталь угловая равнополочная, марка стали: Ст3сп, размером 32х32х3 мм |  |  | т | 0.0368 | 1 | 0.0368 | 6682.85 |  | 245.93 | 10.48 | 2577.35 | [19 empty] | Сталь угловая равнополочная, марка стали: Ст3сп, размером 32х32х3 мм
|  | Всего по позиции |  |  | 10: 245.93; 12: 2577.35 | [24 empty] | Всего по позиции
186 | ФССЦ-08.4.03.02-0004 | Сталь арматурная, горячекатаная, гладкая, класс А-I, диаметр 12 мм |  |  | т | 0.0085 | 1 | 0.0085 | 6508.75 |  | 55.32 | 10.48 | 579.75 | [19 empty] | Сталь арматурная, горячекатаная, гладкая, класс А-I, диаметр 12 мм
|  | Всего по позиции |  |  | 10: 55.32; 12: 579.75 | [24 empty] | Всего по позиции
187 | ФЕР09-03-030-01 | Монтаж площадок с настилом и ограждением из листовой, рифленой, просечной и круглой стали |  |  | 4: т; 5: 0.8457; 6: 1; 7: 0.8457 | [19 empty] | Монтаж площадок с настилом и ограждением из листовой, рифленой, просечной и круглой стали
| 1 | ОТ |  |  | 8: 329.56; 10: 278.71; 11: 41.73; 12: 11630.57 | [21 empty] | ОТ
| 2 | ЭМ |  |  | 8: 581.74; 10: 491.98; 11: 15.27; 12: 7512.53 | [21 empty] | ЭМ
| 3 | в т.ч. ОТм |  |  | 8: 59.5; 10: 50.32; 11: 41.73; 12: 2099.85 | [21 empty] | в т.ч. ОТм
| 4 | М |  |  | 8: 88.49; 10: 51.38; 11: 10.48; 12: 538.46 | [21 empty] | М
|  | ЗТ |  |  | 4: чел.-ч; 5: 35.9; 7: 30.3606 | [22 empty] | ЗТ
|  | ЗТм |  |  | 4: чел.-ч; 5: 4.42; 7: 3.738 | [22 empty] | ЗТм
|  | Итого по расценке |  |  | 8: 999.79; 10: 822.07; 12: 19681.56 | [23 empty] | Итого по расценке
|  | ФОТ |  |  | 10: 329.03; 12: 13730.42 | [22 empty] | ФОТ
| Пр/812-009.0-1 | НР Строительные металлические конструкции |  |  | 4: %; 5: 93; 7: 93; 10: 306; 12: 12769.29 | [22 empty] | НР Строительные металлические конструкции
| Пр/774-009.0 | СП Строительные металлические конструкции |  |  | 4: %; 5: 62; 7: 62; 10: 204; 12: 8512.86 | [22 empty] | СП Строительные металлические конструкции
|  | Всего по позиции |  |  | 10: 1332.07; 12: 40963.71 | [24 empty] | Всего по позиции
188 | ФЕР13-06-003-01 | Очистка поверхности щетками |  |  | 4: м2; 5: 19.5; 6: 1; 7: 19.5 | [19 empty] | Очистка поверхности щетками
| 1 | ОТ |  |  | 8: 7.68; 10: 149.76; 11: 41.73; 12: 6249.48 | [21 empty] | ОТ
|  | ЗТ |  |  | 4: чел.-ч; 5: 0.9; 7: 17.55 | [22 empty] | ЗТ
|  | Итого по расценке |  |  | 8: 7.68; 10: 149.76; 12: 6249.48 | [23 empty] | Итого по расценке
|  | ФОТ |  |  | 10: 149.76; 12: 6249.48 | [22 empty] | ФОТ
| Пр/812-013.0-1 | НР Защита строительных конструкций и оборудования от коррозии |  |  | 4: %; 5: 94; 7: 94; 10: 140.77; 12: 5874.51 | [22 empty] | НР Защита строительных конструкций и оборудования от коррозии
| Пр/774-013.0 | СП Защита строительных конструкций и оборудования от коррозии |  |  | 4: %; 5: 51; 7: 51; 10: 76.38; 12: 3187.23 | [22 empty] | СП Защита строительных конструкций и оборудования от коррозии
|  | Всего по позиции |  |  | 10: 366.91; 12: 15311.22 | [24 empty] | Всего по позиции
189 | ФЕР13-03-002-04 | Огрунтовка металлических поверхностей за один раз: грунтовкой ГФ-021 |  |  | 4: 100 м2; 5: 0.195; 6: 1; 7: 0.195 | [19 empty] | Огрунтовка металлических поверхностей за один раз: грунтовкой ГФ-021
|  | Объем=19,5/100 | [31 empty] | Объем=19,5/100
| 1 | ОТ |  |  | 8: 56.55; 10: 11.03; 11: 41.73; 12: 460.28 | [21 empty] | ОТ
| 2 | ЭМ |  |  | 8: 9.22; 10: 1.8; 11: 15.27; 12: 27.49 | [21 empty] | ЭМ
| 3 | в т.ч. ОТм |  |  | 8: 0.22; 10: 0.04; 11: 41.73; 12: 1.67 | [21 empty] | в т.ч. ОТм
| 4 | М |  |  | 8: 152.04; 10: 29.65; 11: 10.48; 12: 310.73 | [21 empty] | М
|  | ЗТ |  |  | 4: чел.-ч; 5: 5.31; 7: 1.0354 | [22 empty] | ЗТ
|  | ЗТм |  |  | 4: чел.-ч; 5: 0.02; 7: 0.0039 | [22 empty] | ЗТм
|  | Итого по расценке |  |  | 8: 217.81; 10: 42.48; 12: 798.5 | [23 empty] | Итого по расценке
|  | ФОТ |  |  | 10: 11.07; 12: 461.95 | [22 empty] | ФОТ
| Пр/812-013.0-1 | НР Защита строительных конструкций и оборудования от коррозии |  |  | 4: %; 5: 94; 7: 94; 10: 10.41; 12: 434.23 | [22 empty] | НР Защита строительных конструкций и оборудования от коррозии
| Пр/774-013.0 | СП Защита строительных конструкций и оборудования от коррозии |  |  | 4: %; 5: 51; 7: 51; 10: 5.65; 12: 235.59 | [22 empty] | СП Защита строительных конструкций и оборудования от коррозии
|  | Всего по позиции |  |  | 10: 58.54; 12: 1468.32 | [24 empty] | Всего по позиции
190 | ФЕР13-03-004-26 | Окраска металлических огрунтованных поверхностей: эмалью ПФ-115 |  |  | 4: 100 м2; 5: 0.195; 6: 1; 7: 0.195 | [19 empty] | Окраска металлических огрунтованных поверхностей: эмалью ПФ-115
|  | Объем=19,5/100 | [31 empty] | Объем=19,5/100
|  | Окраска в 2 слоя ПЗ=2 (ОЗП=2; ЭМ=2 к расх.; ЗПМ=2; МАТ=2 к расх.; ТЗ=2; ТЗМ=2) | [36 empty] | Окраска в 2 слоя ПЗ=2 (ОЗП=2; ЭМ=2 к расх.; ЗПМ=2; МАТ=2 к расх.; ТЗ=2; ТЗМ=2)
| 1 | ОТ |  |  | 8: 19.32; 9: 2; 10: 7.53; 11: 41.73; 12: 314.23 | [21 empty] | ОТ
| 2 | ЭМ |  |  | 8: 6.01; 9: 2; 10: 2.34; 11: 15.27; 12: 35.73 | [21 empty] | ЭМ
| 3 | в т.ч. ОТм |  |  | 8: 0.22; 9: 2; 10: 0.09; 11: 41.73; 12: 3.76 | [21 empty] | в т.ч. ОТм
| 4 | М |  |  | 8: 138.16; 9: 2; 10: 53.88; 11: 10.48; 12: 564.66 | [21 empty] | М
|  | ЗТ |  |  | 4: чел.-ч; 5: 2.13; 6: 2; 7: 0.8307 | [22 empty] | ЗТ
|  | ЗТм |  |  | 4: чел.-ч; 5: 0.02; 6: 2; 7: 0.0078 | [22 empty] | ЗТм
|  | Итого по расценке |  |  | 8: 163.49; 10: 63.75; 12: 914.62 | [23 empty] | Итого по расценке
|  | ФОТ |  |  | 10: 7.62; 12: 317.99 | [22 empty] | ФОТ
| Пр/812-013.0-1 | НР Защита строительных конструкций и оборудования от коррозии |  |  | 4: %; 5: 94; 7: 94; 10: 7.16; 12: 298.91 | [22 empty] | НР Защита строительных конструкций и оборудования от коррозии
| Пр/774-013.0 | СП Защита строительных конструкций и оборудования от коррозии |  |  | 4: %; 5: 51; 7: 51; 10: 3.89; 12: 162.17 | [22 empty] | СП Защита строительных конструкций и оборудования от коррозии
|  | Всего по позиции |  |  | 10: 74.8; 12: 1375.7 | [24 empty] | Всего по позиции
Площадка под станцию управления | [31 empty] | Площадка под станцию управления
191 | ФЕРм38-01-004-01 | Сборка с помощью крана на автомобильном ходу: площадки для обслуживания оборудования и трубопроводов |  |  | 4: т; 5: 0.6984; 6: 1; 7: 0.6984 | [19 empty] | Сборка с помощью крана на автомобильном ходу: площадки для обслуживания оборудования и трубопроводов
| 1 | ОТ |  |  | 8: 893; 10: 623.67; 11: 41.73; 12: 26025.75 | [21 empty] | ОТ
| 2 | ЭМ |  |  | 8: 866.11; 10: 604.89; 11: 15.27; 12: 9236.67 | [21 empty] | ЭМ
| 3 | в т.ч. ОТм |  |  | 8: 78.57; 10: 54.87; 11: 41.73; 12: 2289.73 | [21 empty] | в т.ч. ОТм
| 4 | М |  |  | 8: 217.11; 10: 151.63; 11: 10.48; 12: 1589.08 | [21 empty] | М
|  | ЗТ |  |  | 4: чел.-ч; 5: 95; 7: 66.348 | [22 empty] | ЗТ
|  | ЗТм |  |  | 4: чел.-ч; 5: 6.4; 7: 4.4698 | [22 empty] | ЗТм
|  | Итого по расценке |  |  | 8: 1976.22; 10: 1380.19; 12: 36851.5 | [23 empty] | Итого по расценке
|  | ФОТ |  |  | 10: 678.54; 12: 28315.48 | [22 empty] | ФОТ
| Пр/812-080.0-1 | НР Изготовление технологических металлических конструкций в условиях производственных баз |  |  | 4: %; 5: 90; 7: 90; 10: 610.69; 12: 25483.93 | [22 empty] | НР Изготовление технологических металлических конструкций в условиях производственных баз
| Пр/774-080.0 | СП Изготовление технологических металлических конструкций в условиях производственных баз |  |  | 4: %; 5: 45; 7: 45; 10: 305.34; 12: 12741.97 | [22 empty] | СП Изготовление технологических металлических конструкций в условиях производственных баз
|  | Всего по позиции |  |  | 10: 2296.22; 12: 75077.4 | [24 empty] | Всего по позиции
192 | ФССЦ-23.5.02.02-0056 | Трубы стальные электросварные прямошовные со снятой фаской из стали марок БСт2кп-БСт4кп и БСт2пс-БСт4пс, наружный диаметр 108 мм, толщина стенки 4 мм |  |  | м | 16 | 1 | 16 | 74.25 |  | 1188 | 10.48 | 12450.24 | [19 empty] | Трубы стальные электросварные прямошовные со снятой фаской из стали марок БСт2кп-БСт4кп и БСт2пс-БСт4пс, наружный диаметр 108 мм, толщина стенки 4 мм
|  | Всего по позиции |  |  | 10: 1188; 12: 12450.24 | [24 empty] | Всего по позиции
193 | ФССЦ-08.3.11.01-0049 | Швеллеры № 10, марка стали Ст3пс |  |  | т | 0.2027 | 1 | 0.2027 | 4900 |  | 993.23 | 10.48 | 10409.05 | [19 empty] | Швеллеры № 10, марка стали Ст3пс
|  | Всего по позиции |  |  | 10: 993.23; 12: 10409.05 | [24 empty] | Всего по позиции
194 | ФССЦ-08.3.08.02-0052 | Уголок горячекатаный, марка стали ВСт3кп2, размер 50х50х5 мм |  |  | т | 0.1407 | 1 | 0.1407 | 5763 |  | 810.85 | 10.48 | 8497.71 | [19 empty] | Уголок горячекатаный, марка стали ВСт3кп2, размер 50х50х5 мм
|  | Всего по позиции |  |  | 10: 810.85; 12: 8497.71 | [24 empty] | Всего по позиции
195 | ФССЦ-08.3.07.01-0051 | Прокат стальной горячекатаный полосовой, марки стали Ст3сп, Ст3пс, размеры 50х4 мм |  |  | т | 0.0549 | 1 | 0.0549 | 7396.23 |  | 406.05 | 10.48 | 4255.4 | [19 empty] | Прокат стальной горячекатаный полосовой, марки стали Ст3сп, Ст3пс, размеры 50х4 мм
|  | Всего по позиции |  |  | 10: 406.05; 12: 4255.4 | [24 empty] | Всего по позиции
196 | ФССЦ-08.4.03.02-0004 | Сталь арматурная, горячекатаная, гладкая, класс А-I, диаметр 12 мм |  |  | т | 0.0043 | 1 | 0.0043 | 6508.75 |  | 27.99 | 10.48 | 293.34 | [19 empty] | Сталь арматурная, горячекатаная, гладкая, класс А-I, диаметр 12 мм
|  | Всего по позиции |  |  | 10: 27.99; 12: 293.34 | [24 empty] | Всего по позиции
197 | ФССЦ-08.3.05.02-0053 | Сталь листовая горячекатаная марки Ст3 толщиной: 2,0 мм |  |  | т | 0.0289 | 1 | 0.0289 | 6862.34 |  | 198.32 | 10.48 | 2078.39 | [19 empty] | Сталь листовая горячекатаная марки Ст3 толщиной: 2,0 мм
|  | Объем=0,0014+0,0038+0,0075+0,008+0,0082 | [31 empty] | Объем=0,0014+0,0038+0,0075+0,008+0,0082
|  | Всего по позиции |  |  | 10: 198.32; 12: 2078.39 | [24 empty] | Всего по позиции
198 | ФССЦ-08.3.12.04-0017 | Просечно-вытяжной прокат горячекатаный в листах мерных размеров из стали С235, шириной: 1000 мм, толщиной 5 мм |  |  | т | 0.1027 | 1 | 0.1027 | 8007 |  | 822.32 | 10.48 | 8617.91 | [19 empty] | Просечно-вытяжной прокат горячекатаный в листах мерных размеров из стали С235, шириной: 1000 мм, толщиной 5 мм
|  | Объем=0,074+0,0287 | [31 empty] | Объем=0,074+0,0287
|  | Всего по позиции |  |  | 10: 822.32; 12: 8617.91 | [24 empty] | Всего по позиции
199 | ФЕР09-03-030-01 | Монтаж площадок с настилом и ограждением из листовой, рифленой, просечной и круглой стали |  |  | 4: т; 5: 0.6984; 6: 1; 7: 0.6984 | [19 empty] | Монтаж площадок с настилом и ограждением из листовой, рифленой, просечной и круглой стали
| 1 | ОТ |  |  | 8: 329.56; 10: 230.16; 11: 41.73; 12: 9604.58 | [21 empty] | ОТ
| 2 | ЭМ |  |  | 8: 581.74; 10: 406.29; 11: 15.27; 12: 6204.05 | [21 empty] | ЭМ
| 3 | в т.ч. ОТм |  |  | 8: 59.5; 10: 41.55; 11: 41.73; 12: 1733.88 | [21 empty] | в т.ч. ОТм
| 4 | М |  |  | 8: 88.49; 10: 42.43; 11: 10.48; 12: 444.67 | [21 empty] | М
|  | ЗТ |  |  | 4: чел.-ч; 5: 35.9; 7: 25.0726 | [22 empty] | ЗТ
|  | ЗТм |  |  | 4: чел.-ч; 5: 4.42; 7: 3.0869 | [22 empty] | ЗТм
|  | Итого по расценке |  |  | 8: 999.79; 10: 678.88; 12: 16253.3 | [23 empty] | Итого по расценке
|  | ФОТ |  |  | 10: 271.71; 12: 11338.46 | [22 empty] | ФОТ
| Пр/812-009.0-1 | НР Строительные металлические конструкции |  |  | 4: %; 5: 93; 7: 93; 10: 252.69; 12: 10544.77 | [22 empty] | НР Строительные металлические конструкции
| Пр/774-009.0 | СП Строительные металлические конструкции |  |  | 4: %; 5: 62; 7: 62; 10: 168.46; 12: 7029.85 | [22 empty] | СП Строительные металлические конструкции
|  | Всего по позиции |  |  | 10: 1100.03; 12: 33827.92 | [24 empty] | Всего по позиции
200 | ФЕР13-06-003-01 | Очистка поверхности щетками |  |  | 4: м2; 5: 16; 6: 1; 7: 16 | [19 empty] | Очистка поверхности щетками
| 1 | ОТ |  |  | 8: 7.68; 10: 122.88; 11: 41.73; 12: 5127.78 | [21 empty] | ОТ
|  | ЗТ |  |  | 4: чел.-ч; 5: 0.9; 7: 14.4 | [22 empty] | ЗТ
|  | Итого по расценке |  |  | 8: 7.68; 10: 122.88; 12: 5127.78 | [23 empty] | Итого по расценке
|  | ФОТ |  |  | 10: 122.88; 12: 5127.78 | [22 empty] | ФОТ
| Пр/812-013.0-1 | НР Защита строительных конструкций и оборудования от коррозии |  |  | 4: %; 5: 94; 7: 94; 10: 115.51; 12: 4820.11 | [22 empty] | НР Защита строительных конструкций и оборудования от коррозии
| Пр/774-013.0 | СП Защита строительных конструкций и оборудования от коррозии |  |  | 4: %; 5: 51; 7: 51; 10: 62.67; 12: 2615.17 | [22 empty] | СП Защита строительных конструкций и оборудования от коррозии
|  | Всего по позиции |  |  | 10: 301.06; 12: 12563.06 | [24 empty] | Всего по позиции
201 | ФЕР13-03-002-04 | Огрунтовка металлических поверхностей за один раз: грунтовкой ГФ-021 |  |  | 4: 100 м2; 5: 0.16; 6: 1; 7: 0.16 | [19 empty] | Огрунтовка металлических поверхностей за один раз: грунтовкой ГФ-021
|  | Объем=16/100 | [31 empty] | Объем=16/100
| 1 | ОТ |  |  | 8: 56.55; 10: 9.05; 11: 41.73; 12: 377.66 | [21 empty] | ОТ
| 2 | ЭМ |  |  | 8: 9.22; 10: 1.48; 11: 15.27; 12: 22.6 | [21 empty] | ЭМ
| 3 | в т.ч. ОТм |  |  | 8: 0.22; 10: 0.04; 11: 41.73; 12: 1.67 | [21 empty] | в т.ч. ОТм
| 4 | М |  |  | 8: 152.04; 10: 24.33; 11: 10.48; 12: 254.98 | [21 empty] | М
|  | ЗТ |  |  | 4: чел.-ч; 5: 5.31; 7: 0.8496 | [22 empty] | ЗТ
|  | ЗТм |  |  | 4: чел.-ч; 5: 0.02; 7: 0.0032 | [22 empty] | ЗТм
|  | Итого по расценке |  |  | 8: 217.81; 10: 34.86; 12: 655.24 | [23 empty] | Итого по расценке
|  | ФОТ |  |  | 10: 9.09; 12: 379.33 | [22 empty] | ФОТ
| Пр/812-013.0-1 | НР Защита строительных конструкций и оборудования от коррозии |  |  | 4: %; 5: 94; 7: 94; 10: 8.54; 12: 356.57 | [22 empty] | НР Защита строительных конструкций и оборудования от коррозии
| Пр/774-013.0 | СП Защита строительных конструкций и оборудования от коррозии |  |  | 4: %; 5: 51; 7: 51; 10: 4.64; 12: 193.46 | [22 empty] | СП Защита строительных конструкций и оборудования от коррозии
|  | Всего по позиции |  |  | 10: 48.04; 12: 1205.27 | [24 empty] | Всего по позиции
202 | ФЕР13-03-004-26 | Окраска металлических огрунтованных поверхностей: эмалью ПФ-115 |  |  | 4: 100 м2; 5: 0.16; 6: 1; 7: 0.16 | [19 empty] | Окраска металлических огрунтованных поверхностей: эмалью ПФ-115
|  | Объем=16/100 | [31 empty] | Объем=16/100
|  | Окраска в 2 слоя ПЗ=2 (ОЗП=2; ЭМ=2 к расх.; ЗПМ=2; МАТ=2 к расх.; ТЗ=2; ТЗМ=2) | [36 empty] | Окраска в 2 слоя ПЗ=2 (ОЗП=2; ЭМ=2 к расх.; ЗПМ=2; МАТ=2 к расх.; ТЗ=2; ТЗМ=2)
| 1 | ОТ |  |  | 8: 19.32; 9: 2; 10: 6.18; 11: 41.73; 12: 257.89 | [21 empty] | ОТ
| 2 | ЭМ |  |  | 8: 6.01; 9: 2; 10: 1.92; 11: 15.27; 12: 29.32 | [21 empty] | ЭМ
| 3 | в т.ч. ОТм |  |  | 8: 0.22; 9: 2; 10: 0.07; 11: 41.73; 12: 2.92 | [21 empty] | в т.ч. ОТм
| 4 | М |  |  | 8: 138.16; 9: 2; 10: 44.21; 11: 10.48; 12: 463.32 | [21 empty] | М
|  | ЗТ |  |  | 4: чел.-ч; 5: 2.13; 6: 2; 7: 0.6816 | [22 empty] | ЗТ
|  | ЗТм |  |  | 4: чел.-ч; 5: 0.02; 6: 2; 7: 0.0064 | [22 empty] | ЗТм
|  | Итого по расценке |  |  | 8: 163.49; 10: 52.31; 12: 750.53 | [23 empty] | Итого по расценке
|  | ФОТ |  |  | 10: 6.25; 12: 260.81 | [22 empty] | ФОТ
| Пр/812-013.0-1 | НР Защита строительных конструкций и оборудования от коррозии |  |  | 4: %; 5: 94; 7: 94; 10: 5.88; 12: 245.16 | [22 empty] | НР Защита строительных конструкций и оборудования от коррозии
| Пр/774-013.0 | СП Защита строительных конструкций и оборудования от коррозии |  |  | 4: %; 5: 51; 7: 51; 10: 3.19; 12: 133.01 | [22 empty] | СП Защита строительных конструкций и оборудования от коррозии
|  | Всего по позиции |  |  | 10: 61.38; 12: 1128.7 | [24 empty] | Всего по позиции
Опоры под трубопровод O 57 (Опоры ОП2 - 2шт, ОП3 - 1шт) | [31 empty] | Опоры под трубопровод O 57 (Опоры ОП2 - 2шт, ОП3 - 1шт)
203 | ФЕР01-02-031-04 | Бурение ям глубиной до 2 м бурильно-крановыми машинами: на автомобиле, группа грунтов 2 |  |  | 4: 100 шт; 5: 0.03; 6: 1; 7: 0.03 | [19 empty] | Бурение ям глубиной до 2 м бурильно-крановыми машинами: на автомобиле, группа грунтов 2
| 1 | ОТ |  |  | 8: 102.18; 10: 3.07; 11: 41.73; 12: 128.11 | [21 empty] | ОТ
| 2 | ЭМ |  |  | 8: 1981.12; 10: 59.43; 11: 15.27; 12: 907.5 | [21 empty] | ЭМ
| 3 | в т.ч. ОТм |  |  | 8: 165.88; 10: 4.98; 11: 41.73; 12: 207.82 | [21 empty] | в т.ч. ОТм
|  | ЗТ |  |  | 4: чел.-ч; 5: 13.1; 7: 0.393 | [22 empty] | ЗТ
|  | ЗТм |  |  | 4: чел.-ч; 5: 14.3; 7: 0.429 | [22 empty] | ЗТм
|  | Итого по расценке |  |  | 8: 2083.3; 10: 62.5; 12: 1035.61 | [23 empty] | Итого по расценке
|  | ФОТ |  |  | 10: 8.05; 12: 335.93 | [22 empty] | ФОТ
| Пр/812-001.4-1 | НР Земляные работы, выполняемые по другим видам работ (подготовительным, сопутствующим, укрепительным) |  |  | 4: %; 5: 89; 7: 89; 10: 7.16; 12: 298.98 | [22 empty] | НР Земляные работы, выполняемые по другим видам работ (подготовительным, сопутствующим, укрепительным)
| Пр/774-001.4 | СП Земляные работы, выполняемые по другим видам работ (подготовительным, сопутствующим, укрепительным) |  |  | 4: %; 5: 41; 7: 41; 10: 3.3; 12: 137.73 | [22 empty] | СП Земляные работы, выполняемые по другим видам работ (подготовительным, сопутствующим, укрепительным)
|  | Всего по позиции |  |  | 10: 72.96; 12: 1472.32 | [24 empty] | Всего по позиции
204 | ФЕР06-01-001-01 | Устройство бетонной подготовки |  |  | 4: 100 м3; 5: 0.00231; 6: 1; 7: 0.00231 | [19 empty] | Устройство бетонной подготовки
|  | Объем=0,077*3/100 | [31 empty] | Объем=0,077*3/100
| 1 | ОТ |  |  | 8: 1053; 10: 2.43; 11: 41.73; 12: 101.4 | [21 empty] | ОТ
| 2 | ЭМ |  |  | 8: 1566.06; 10: 3.62; 11: 15.27; 12: 55.28 | [21 empty] | ЭМ
| 3 | в т.ч. ОТм |  |  | 8: 244.39; 10: 0.56; 11: 41.73; 12: 23.37 | [21 empty] | в т.ч. ОТм
| 4 | М |  |  | 8: 909.27; 10: 0.01; 11: 10.48; 12: 0.1 | [21 empty] | М
|  | ЗТ |  |  | 4: чел.-ч; 5: 135; 7: 0.31185 | [22 empty] | ЗТ
|  | ЗТм |  |  | 4: чел.-ч; 5: 18.12; 7: 0.041857 | [22 empty] | ЗТм
|  | Итого по расценке |  |  | 8: 3528.33; 10: 6.06; 12: 156.78 | [23 empty] | Итого по расценке
|  | ФОТ |  |  | 10: 2.99; 12: 124.77 | [22 empty] | ФОТ
| Пр/812-006.0-1 | НР Бетонные и железобетонные монолитные конструкции и работы в строительстве |  |  | 4: %; 5: 102; 7: 102; 10: 3.05; 12: 127.27 | [22 empty] | НР Бетонные и железобетонные монолитные конструкции и работы в строительстве
| Пр/774-006.0 | СП Бетонные и железобетонные монолитные конструкции и работы в строительстве |  |  | 4: %; 5: 58; 7: 58; 10: 1.73; 12: 72.37 | [22 empty] | СП Бетонные и железобетонные монолитные конструкции и работы в строительстве
|  | Всего по позиции |  |  | 10: 10.84; 12: 356.42 | [24 empty] | Всего по позиции
205 | ФССЦ-04.1.02.05-0006 | Смеси бетонные тяжелого бетона (БСТ), класс В15 (М200) |  |  | м3 | 0.02356 | 1 | 0.02356 | 592.76 |  | 13.97 | 10.48 | 146.41 | [19 empty] | Смеси бетонные тяжелого бетона (БСТ), класс В15 (М200)
|  | Всего по позиции |  |  | 10: 13.97; 12: 146.41 | [24 empty] | Всего по позиции
206 | ФЕРм38-01-003-01 | Решетчатые конструкции (стойки, опоры, фермы и пр.), сборка с помощью: крана на автомобильном ходу |  |  | 4: т; 5: 0.048; 6: 1; 7: 0.048 | [19 empty] | Решетчатые конструкции (стойки, опоры, фермы и пр.), сборка с помощью: крана на автомобильном ходу
|  | Объем=0,027+0,017+0,002+0,001+0,0009 | [31 empty] | Объем=0,027+0,017+0,002+0,001+0,0009
| 1 | ОТ |  |  | 8: 875.42; 10: 42.02; 11: 41.73; 12: 1753.49 | [21 empty] | ОТ
| 2 | ЭМ |  |  | 8: 970.59; 10: 46.59; 11: 15.27; 12: 711.43 | [21 empty] | ЭМ
| 3 | в т.ч. ОТм |  |  | 8: 95.25; 10: 4.57; 11: 41.73; 12: 190.71 | [21 empty] | в т.ч. ОТм
| 4 | М |  |  | 8: 246.68; 10: 11.84; 11: 10.48; 12: 124.08 | [21 empty] | М
|  | ЗТ |  |  | 4: чел.-ч; 5: 91; 7: 4.368 | [22 empty] | ЗТ
|  | ЗТм |  |  | 4: чел.-ч; 5: 7.34; 7: 0.35232 | [22 empty] | ЗТм
|  | Итого по расценке |  |  | 8: 2092.69; 10: 100.45; 12: 2589 | [23 empty] | Итого по расценке
|  | ФОТ |  |  | 10: 46.59; 12: 1944.2 | [22 empty] | ФОТ
| Пр/812-080.0-1 | НР Изготовление технологических металлических конструкций в условиях производственных баз |  |  | 4: %; 5: 90; 7: 90; 10: 41.93; 12: 1749.78 | [22 empty] | НР Изготовление технологических металлических конструкций в условиях производственных баз
| Пр/774-080.0 | СП Изготовление технологических металлических конструкций в условиях производственных баз |  |  | 4: %; 5: 45; 7: 45; 10: 20.97; 12: 874.89 | [22 empty] | СП Изготовление технологических металлических конструкций в условиях производственных баз
|  | Всего по позиции |  |  | 10: 163.35; 12: 5213.67 | [24 empty] | Всего по позиции
207 | ФЕР09-03-039-01 | Монтаж опорных конструкций для крепления трубопроводов внутри зданий и сооружений массой: до 0,1 т |  |  | 4: т; 5: 0.048; 6: 1; 7: 0.048 | [19 empty] | Монтаж опорных конструкций для крепления трубопроводов внутри зданий и сооружений массой: до 0,1 т
|  | Объем=0,027+0,017+0,002+0,001+0,0009 | [31 empty] | Объем=0,027+0,017+0,002+0,001+0,0009
| 1 | ОТ |  |  | 8: 667.55; 10: 32.04; 11: 41.73; 12: 1337.03 | [21 empty] | ОТ
| 2 | ЭМ |  |  | 8: 252.16; 10: 12.1; 11: 15.27; 12: 184.77 | [21 empty] | ЭМ
| 3 | в т.ч. ОТм |  |  | 8: 3.35; 10: 0.16; 11: 41.73; 12: 6.68 | [21 empty] | в т.ч. ОТм
| 4 | М |  |  | 8: 238.18; 10: 10.47; 11: 10.48; 12: 109.73 | [21 empty] | М
|  | ЗТ |  |  | 4: чел.-ч; 5: 73.6; 7: 3.5328 | [22 empty] | ЗТ
|  | ЗТм |  |  | 4: чел.-ч; 5: 0.27; 7: 0.01296 | [22 empty] | ЗТм
|  | Итого по расценке |  |  | 8: 1157.89; 10: 54.61; 12: 1631.53 | [23 empty] | Итого по расценке
|  | ФОТ |  |  | 10: 32.2; 12: 1343.71 | [22 empty] | ФОТ
| Пр/812-009.0-1 | НР Строительные металлические конструкции |  |  | 4: %; 5: 93; 7: 93; 10: 29.95; 12: 1249.65 | [22 empty] | НР Строительные металлические конструкции
| Пр/774-009.0 | СП Строительные металлические конструкции |  |  | 4: %; 5: 62; 7: 62; 10: 19.96; 12: 833.1 | [22 empty] | СП Строительные металлические конструкции
|  | Всего по позиции |  |  | 10: 104.52; 12: 3714.28 | [24 empty] | Всего по позиции
208 | Материал заказчика | Труба НКТ 73х5,5 ГОСТ 633-80 L=1452 б/у |  |  | 4: тн; 5: 0.027; 6: 1; 7: 0.027; 11: 10.48 | [19 empty] | Труба НКТ 73х5,5 ГОСТ 633-80 L=1452 б/у
|  | Объем=1,452*9,2*2/1000 | [31 empty] | Объем=1,452*9,2*2/1000
|  | Всего по позиции |  |  | 10: 0; 12: 0 | [24 empty] | Всего по позиции
209 | Материал заказчика | Труба НКТ 73х5,5 ГОСТ 633-80 L=1900 б/у |  |  | 4: тн; 5: 0.017; 6: 1; 7: 0.017; 11: 10.48 | [19 empty] | Труба НКТ 73х5,5 ГОСТ 633-80 L=1900 б/у
|  | Объем=1,9*9,2/1000 | [31 empty] | Объем=1,9*9,2/1000
|  | Всего по позиции |  |  | 10: 0; 12: 0 | [24 empty] | Всего по позиции
210 | ФССЦ-08.3.11.01-0049 | Швеллеры № 10, марка стали Ст3пс |  |  | т | 0.002 | 1 | 0.002 | 4900 |  | 9.8 | 10.48 | 102.7 | [19 empty] | Швеллеры № 10, марка стали Ст3пс
|  | Всего по позиции |  |  | 10: 9.8; 12: 102.7 | [24 empty] | Всего по позиции
211 | ФССЦ-08.3.08.02-0073 | Сталь угловая равнополочная, марка стали: Ст3пс, шириной полок 100-100 мм |  |  | т | 0.001 | 1 | 0.001 | 4840.65 |  | 4.84 | 10.48 | 50.72 | [19 empty] | Сталь угловая равнополочная, марка стали: Ст3пс, шириной полок 100-100 мм
|  | Всего по позиции |  |  | 10: 4.84; 12: 50.72 | [24 empty] | Всего по позиции
212 | ФССЦ-23.1.03.04-0021 | Опора подвижная хомутовая, тип 2, для стальных трубопроводов Ду от 50 до 1600 мм, с изоляцией, высота опоры 100 мм, диаметр условного прохода 50 мм |  |  | шт | 3 | 1 | 3 | 38.87 |  | 116.61 | 10.48 | 1222.07 | [19 empty] | Опора подвижная хомутовая, тип 2, для стальных трубопроводов Ду от 50 до 1600 мм, с изоляцией, высота опоры 100 мм, диаметр условного прохода 50 мм
|  | Всего по позиции |  |  | 10: 116.61; 12: 1222.07 | [24 empty] | Всего по позиции
213 | ФССЦ-12.1.02.06-0022 | Рубероид кровельный РКП-350 |  |  | м2 | 0.15 | 1 | 0.15 | 6.2 |  | 0.93 | 10.48 | 9.75 | [19 empty] | Рубероид кровельный РКП-350
|  | Объем=0,25*0,2*3 | [31 empty] | Объем=0,25*0,2*3
|  | Всего по позиции |  |  | 10: 0.93; 12: 9.75 | [24 empty] | Всего по позиции
214 | ФЕР13-06-003-01 | Очистка поверхности щетками |  |  | 4: м2; 5: 1.34; 6: 1; 7: 1.34 | [19 empty] | Очистка поверхности щетками
| 1 | ОТ |  |  | 8: 7.68; 10: 10.29; 11: 41.73; 12: 429.4 | [21 empty] | ОТ
|  | ЗТ |  |  | 4: чел.-ч; 5: 0.9; 7: 1.206 | [22 empty] | ЗТ
|  | Итого по расценке |  |  | 8: 7.68; 10: 10.29; 12: 429.4 | [23 empty] | Итого по расценке
|  | ФОТ |  |  | 10: 10.29; 12: 429.4 | [22 empty] | ФОТ
| Пр/812-013.0-1 | НР Защита строительных конструкций и оборудования от коррозии |  |  | 4: %; 5: 94; 7: 94; 10: 9.67; 12: 403.64 | [22 empty] | НР Защита строительных конструкций и оборудования от коррозии
| Пр/774-013.0 | СП Защита строительных конструкций и оборудования от коррозии |  |  | 4: %; 5: 51; 7: 51; 10: 5.25; 12: 218.99 | [22 empty] | СП Защита строительных конструкций и оборудования от коррозии
|  | Всего по позиции |  |  | 10: 25.21; 12: 1052.03 | [24 empty] | Всего по позиции
215 | ФЕР13-03-002-05 | Огрунтовка металлических поверхностей за один раз: грунтовкой ГФ-0119 |  |  | 4: 100 м2; 5: 0.0134; 6: 1; 7: 0.0134 | [19 empty] | Огрунтовка металлических поверхностей за один раз: грунтовкой ГФ-0119
|  | Объем=1,34/100 | [31 empty] | Объем=1,34/100
| 1 | ОТ |  |  | 8: 56.55; 10: 0.76; 11: 41.73; 12: 31.71 | [21 empty] | ОТ
| 2 | ЭМ |  |  | 8: 9.22; 10: 0.12; 11: 15.27; 12: 1.83 | [21 empty] | ЭМ
| 3 | в т.ч. ОТм |  |  | 8: 0.22; 10: 0; 11: 41.73 | [21 empty] | в т.ч. ОТм
| 4 | М |  |  | 8: 215.24; 10: 2.88; 11: 10.48; 12: 30.18 | [21 empty] | М
|  | ЗТ |  |  | 4: чел.-ч; 5: 5.31; 7: 0.071154 | [22 empty] | ЗТ
|  | ЗТм |  |  | 4: чел.-ч; 5: 0.02; 7: 0.000268 | [22 empty] | ЗТм
|  | Итого по расценке |  |  | 8: 281.01; 10: 3.76; 12: 63.72 | [23 empty] | Итого по расценке
|  | ФОТ |  |  | 10: 0.76; 12: 31.71 | [22 empty] | ФОТ
| Пр/812-013.0-1 | НР Защита строительных конструкций и оборудования от коррозии |  |  | 4: %; 5: 94; 7: 94; 10: 0.71; 12: 29.81 | [22 empty] | НР Защита строительных конструкций и оборудования от коррозии
| Пр/774-013.0 | СП Защита строительных конструкций и оборудования от коррозии |  |  | 4: %; 5: 51; 7: 51; 10: 0.39; 12: 16.17 | [22 empty] | СП Защита строительных конструкций и оборудования от коррозии
|  | Всего по позиции |  |  | 10: 4.86; 12: 109.7 | [24 empty] | Всего по позиции
216 | ФЕР13-03-004-26 | Окраска металлических огрунтованных поверхностей: эмалью ПФ-115 |  |  | 4: 100 м2; 5: 0.0134; 6: 1; 7: 0.0134 | [19 empty] | Окраска металлических огрунтованных поверхностей: эмалью ПФ-115
|  | Объем=1,34/100 | [31 empty] | Объем=1,34/100
|  | Окраска в 2 слоя ПЗ=2 (ОЗП=2; ЭМ=2 к расх.; ЗПМ=2; МАТ=2 к расх.; ТЗ=2; ТЗМ=2) | [36 empty] | Окраска в 2 слоя ПЗ=2 (ОЗП=2; ЭМ=2 к расх.; ЗПМ=2; МАТ=2 к расх.; ТЗ=2; ТЗМ=2)
| 1 | ОТ |  |  | 8: 19.32; 9: 2; 10: 0.52; 11: 41.73; 12: 21.7 | [21 empty] | ОТ
| 2 | ЭМ |  |  | 8: 6.01; 9: 2; 10: 0.16; 11: 15.27; 12: 2.44 | [21 empty] | ЭМ
| 3 | в т.ч. ОТм |  |  | 8: 0.22; 9: 2; 10: 0.01; 11: 41.73; 12: 0.42 | [21 empty] | в т.ч. ОТм
| 4 | М |  |  | 8: 138.16; 9: 2; 10: 3.7; 11: 10.48; 12: 38.78 | [21 empty] | М
|  | ЗТ |  |  | 4: чел.-ч; 5: 2.13; 6: 2; 7: 0.057084 | [22 empty] | ЗТ
|  | ЗТм |  |  | 4: чел.-ч; 5: 0.02; 6: 2; 7: 0.000536 | [22 empty] | ЗТм
|  | Итого по расценке |  |  | 8: 163.49; 10: 4.38; 12: 62.92 | [23 empty] | Итого по расценке
|  | ФОТ |  |  | 10: 0.53; 12: 22.12 | [22 empty] | ФОТ
| Пр/812-013.0-1 | НР Защита строительных конструкций и оборудования от коррозии |  |  | 4: %; 5: 94; 7: 94; 10: 0.5; 12: 20.79 | [22 empty] | НР Защита строительных конструкций и оборудования от коррозии
| Пр/774-013.0 | СП Защита строительных конструкций и оборудования от коррозии |  |  | 4: %; 5: 51; 7: 51; 10: 0.27; 12: 11.28 | [22 empty] | СП Защита строительных конструкций и оборудования от коррозии
|  | Всего по позиции |  |  | 10: 5.15; 12: 94.99 | [24 empty] | Всего по позиции
Опоры под трубопровод O 89 (Опора ОП1 - 1шт) | [31 empty] | Опоры под трубопровод O 89 (Опора ОП1 - 1шт)
217 | ФЕР01-02-031-04 | Бурение ям глубиной до 2 м бурильно-крановыми машинами: на автомобиле, группа грунтов 2 |  |  | 4: 100 шт; 5: 0.01; 6: 1; 7: 0.01 | [19 empty] | Бурение ям глубиной до 2 м бурильно-крановыми машинами: на автомобиле, группа грунтов 2
| 1 | ОТ |  |  | 8: 102.18; 10: 1.02; 11: 41.73; 12: 42.56 | [21 empty] | ОТ
| 2 | ЭМ |  |  | 8: 1981.12; 10: 19.81; 11: 15.27; 12: 302.5 | [21 empty] | ЭМ
| 3 | в т.ч. ОТм |  |  | 8: 165.88; 10: 1.66; 11: 41.73; 12: 69.27 | [21 empty] | в т.ч. ОТм
|  | ЗТ |  |  | 4: чел.-ч; 5: 13.1; 7: 0.131 | [22 empty] | ЗТ
|  | ЗТм |  |  | 4: чел.-ч; 5: 14.3; 7: 0.143 | [22 empty] | ЗТм
|  | Итого по расценке |  |  | 8: 2083.3; 10: 20.83; 12: 345.06 | [23 empty] | Итого по расценке
|  | ФОТ |  |  | 10: 2.68; 12: 111.83 | [22 empty] | ФОТ
| Пр/812-001.4-1 | НР Земляные работы, выполняемые по другим видам работ (подготовительным, сопутствующим, укрепительным) |  |  | 4: %; 5: 89; 7: 89; 10: 2.39; 12: 99.53 | [22 empty] | НР Земляные работы, выполняемые по другим видам работ (подготовительным, сопутствующим, укрепительным)
| Пр/774-001.4 | СП Земляные работы, выполняемые по другим видам работ (подготовительным, сопутствующим, укрепительным) |  |  | 4: %; 5: 41; 7: 41; 10: 1.1; 12: 45.85 | [22 empty] | СП Земляные работы, выполняемые по другим видам работ (подготовительным, сопутствующим, укрепительным)
|  | Всего по позиции |  |  | 10: 24.32; 12: 490.44 | [24 empty] | Всего по позиции
218 | ФЕР06-01-001-01 | Устройство бетонной подготовки |  |  | 4: 100 м3; 5: 0.00077; 6: 1; 7: 0.00077 | [19 empty] | Устройство бетонной подготовки
|  | Объем=0,077/100 | [31 empty] | Объем=0,077/100
| 1 | ОТ |  |  | 8: 1053; 10: 0.81; 11: 41.73; 12: 33.8 | [21 empty] | ОТ
| 2 | ЭМ |  |  | 8: 1566.06; 10: 1.21; 11: 15.27; 12: 18.48 | [21 empty] | ЭМ
| 3 | в т.ч. ОТм |  |  | 8: 244.39; 10: 0.19; 11: 41.73; 12: 7.93 | [21 empty] | в т.ч. ОТм
| 4 | М |  |  | 8: 909.27; 10: 0; 11: 10.48 | [21 empty] | М
|  | ЗТ |  |  | 4: чел.-ч; 5: 135; 7: 0.10395 | [22 empty] | ЗТ
|  | ЗТм |  |  | 4: чел.-ч; 5: 18.12; 7: 0.013952 | [22 empty] | ЗТм
|  | Итого по расценке |  |  | 8: 3528.33; 10: 2.02; 12: 52.28 | [23 empty] | Итого по расценке
|  | ФОТ |  |  | 10: 1; 12: 41.73 | [22 empty] | ФОТ
| Пр/812-006.0-1 | НР Бетонные и железобетонные монолитные конструкции и работы в строительстве |  |  | 4: %; 5: 102; 7: 102; 10: 1.02; 12: 42.56 | [22 empty] | НР Бетонные и железобетонные монолитные конструкции и работы в строительстве
| Пр/774-006.0 | СП Бетонные и железобетонные монолитные конструкции и работы в строительстве |  |  | 4: %; 5: 58; 7: 58; 10: 0.58; 12: 24.2 | [22 empty] | СП Бетонные и железобетонные монолитные конструкции и работы в строительстве
|  | Всего по позиции |  |  | 10: 3.62; 12: 119.04 | [24 empty] | Всего по позиции
219 | ФССЦ-04.1.02.05-0006 | Смеси бетонные тяжелого бетона (БСТ), класс В15 (М200) |  |  | м3 | 0.077 | 1 | 0.077 | 592.76 |  | 45.64 | 10.48 | 478.31 | [19 empty] | Смеси бетонные тяжелого бетона (БСТ), класс В15 (М200)
|  | Всего по позиции |  |  | 10: 45.64; 12: 478.31 | [24 empty] | Всего по позиции
220 | ФЕРм38-01-003-01 | Решетчатые конструкции (стойки, опоры, фермы и пр.), сборка с помощью: крана на автомобильном ходу |  |  | 4: т; 5: 0.014; 6: 1; 7: 0.014 | [19 empty] | Решетчатые конструкции (стойки, опоры, фермы и пр.), сборка с помощью: крана на автомобильном ходу
|  | Объем=0,013+0,001 | [31 empty] | Объем=0,013+0,001
| 1 | ОТ |  |  | 8: 875.42; 10: 12.26; 11: 41.73; 12: 511.61 | [21 empty] | ОТ
| 2 | ЭМ |  |  | 8: 970.59; 10: 13.59; 11: 15.27; 12: 207.52 | [21 empty] | ЭМ
| 3 | в т.ч. ОТм |  |  | 8: 95.25; 10: 1.33; 11: 41.73; 12: 55.5 | [21 empty] | в т.ч. ОТм
| 4 | М |  |  | 8: 246.68; 10: 3.45; 11: 10.48; 12: 36.16 | [21 empty] | М
|  | ЗТ |  |  | 4: чел.-ч; 5: 91; 7: 1.274 | [22 empty] | ЗТ
|  | ЗТм |  |  | 4: чел.-ч; 5: 7.34; 7: 0.10276 | [22 empty] | ЗТм
|  | Итого по расценке |  |  | 8: 2092.69; 10: 29.3; 12: 755.29 | [23 empty] | Итого по расценке
|  | ФОТ |  |  | 10: 13.59; 12: 567.11 | [22 empty] | ФОТ
| Пр/812-080.0-1 | НР Изготовление технологических металлических конструкций в условиях производственных баз |  |  | 4: %; 5: 90; 7: 90; 10: 12.23; 12: 510.4 | [22 empty] | НР Изготовление технологических металлических конструкций в условиях производственных баз
| Пр/774-080.0 | СП Изготовление технологических металлических конструкций в условиях производственных баз |  |  | 4: %; 5: 45; 7: 45; 10: 6.12; 12: 255.2 | [22 empty] | СП Изготовление технологических металлических конструкций в условиях производственных баз
|  | Всего по позиции |  |  | 10: 47.65; 12: 1520.89 | [24 empty] | Всего по позиции
221 | ФЕР09-03-039-01 | Монтаж опорных конструкций для крепления трубопроводов внутри зданий и сооружений массой: до 0,1 т |  |  | 4: т; 5: 0.0144; 6: 1; 7: 0.0144 | [19 empty] | Монтаж опорных конструкций для крепления трубопроводов внутри зданий и сооружений массой: до 0,1 т
|  | Объем=0,013+0,001+0,0004 | [31 empty] | Объем=0,013+0,001+0,0004
| 1 | ОТ |  |  | 8: 667.55; 10: 9.61; 11: 41.73; 12: 401.03 | [21 empty] | ОТ
| 2 | ЭМ |  |  | 8: 252.16; 10: 3.63; 11: 15.27; 12: 55.43 | [21 empty] | ЭМ
| 3 | в т.ч. ОТм |  |  | 8: 3.35; 10: 0.05; 11: 41.73; 12: 2.09 | [21 empty] | в т.ч. ОТм
| 4 | М |  |  | 8: 238.18; 10: 3.14; 11: 10.48; 12: 32.91 | [21 empty] | М
|  | ЗТ |  |  | 4: чел.-ч; 5: 73.6; 7: 1.0598 | [22 empty] | ЗТ
|  | ЗТм |  |  | 4: чел.-ч; 5: 0.27; 7: 0.003888 | [22 empty] | ЗТм
|  | Итого по расценке |  |  | 8: 1157.89; 10: 16.38; 12: 489.37 | [23 empty] | Итого по расценке
|  | ФОТ |  |  | 10: 9.66; 12: 403.12 | [22 empty] | ФОТ
| Пр/812-009.0-1 | НР Строительные металлические конструкции |  |  | 4: %; 5: 93; 7: 93; 10: 8.98; 12: 374.9 | [22 empty] | НР Строительные металлические конструкции
| Пр/774-009.0 | СП Строительные металлические конструкции |  |  | 4: %; 5: 62; 7: 62; 10: 5.99; 12: 249.93 | [22 empty] | СП Строительные металлические конструкции
|  | Всего по позиции |  |  | 10: 31.35; 12: 1114.2 | [24 empty] | Всего по позиции
222 | Материал заказчика | Труба НКТ 73х5,5 ГОСТ 633-80 L=1435 б/у |  |  | 4: тн; 5: 0.013; 6: 1; 7: 0.013; 11: 10.48 | [19 empty] | Труба НКТ 73х5,5 ГОСТ 633-80 L=1435 б/у
|  | Объем=1,435*9,2/1000 | [31 empty] | Объем=1,435*9,2/1000
|  | Всего по позиции |  |  | 10: 0; 12: 0 | [24 empty] | Всего по позиции
223 | ФССЦ-08.3.11.01-0049 | Швеллеры № 10, марка стали Ст3пс |  |  | т | 0.001 | 1 | 0.001 | 4900 |  | 4.9 | 10.48 | 51.35 | [19 empty] | Швеллеры № 10, марка стали Ст3пс
|  | Всего по позиции |  |  | 10: 4.9; 12: 51.35 | [24 empty] | Всего по позиции
224 | ФССЦ-23.1.03.04-0023 | Опора подвижная хомутовая, тип 2, для стальных трубопроводов Ду от 50 до 1600 мм, с изоляцией, высота опоры 100 мм, диаметр условного прохода 80 мм |  |  | шт | 1 | 1 | 1 | 41.1 |  | 41.1 | 10.48 | 430.73 | [19 empty] | Опора подвижная хомутовая, тип 2, для стальных трубопроводов Ду от 50 до 1600 мм, с изоляцией, высота опоры 100 мм, диаметр условного прохода 80 мм
|  | Всего по позиции |  |  | 10: 41.1; 12: 430.73 | [24 empty] | Всего по позиции
225 | ФССЦ-12.1.02.06-0022 | Рубероид кровельный РКП-350 |  |  | м2 | 0.05 | 1 | 0.05 | 6.2 |  | 0.31 | 10.48 | 3.25 | [19 empty] | Рубероид кровельный РКП-350
|  | Объем=0,25*0,2 | [31 empty] | Объем=0,25*0,2
|  | Всего по позиции |  |  | 10: 0.31; 12: 3.25 | [24 empty] | Всего по позиции
226 | ФЕР13-06-003-01 | Очистка поверхности щетками |  |  | 4: м2; 5: 0.35; 6: 1; 7: 0.35 | [19 empty] | Очистка поверхности щетками
| 1 | ОТ |  |  | 8: 7.68; 10: 2.69; 11: 41.73; 12: 112.25 | [21 empty] | ОТ
|  | ЗТ |  |  | 4: чел.-ч; 5: 0.9; 7: 0.315 | [22 empty] | ЗТ
|  | Итого по расценке |  |  | 8: 7.68; 10: 2.69; 12: 112.25 | [23 empty] | Итого по расценке
|  | ФОТ |  |  | 10: 2.69; 12: 112.25 | [22 empty] | ФОТ
| Пр/812-013.0-1 | НР Защита строительных конструкций и оборудования от коррозии |  |  | 4: %; 5: 94; 7: 94; 10: 2.53; 12: 105.52 | [22 empty] | НР Защита строительных конструкций и оборудования от коррозии
| Пр/774-013.0 | СП Защита строительных конструкций и оборудования от коррозии |  |  | 4: %; 5: 51; 7: 51; 10: 1.37; 12: 57.25 | [22 empty] | СП Защита строительных конструкций и оборудования от коррозии
|  | Всего по позиции |  |  | 10: 6.59; 12: 275.02 | [24 empty] | Всего по позиции
227 | ФЕР13-03-002-05 | Огрунтовка металлических поверхностей за один раз: грунтовкой ГФ-0119 |  |  | 4: 100 м2; 5: 0.0035; 6: 1; 7: 0.0035 | [19 empty] | Огрунтовка металлических поверхностей за один раз: грунтовкой ГФ-0119
|  | Объем=0,35/100 | [31 empty] | Объем=0,35/100
| 1 | ОТ |  |  | 8: 56.55; 10: 0.2; 11: 41.73; 12: 8.35 | [21 empty] | ОТ
| 2 | ЭМ |  |  | 8: 9.22; 10: 0.03; 11: 15.27; 12: 0.46 | [21 empty] | ЭМ
| 3 | в т.ч. ОТм |  |  | 8: 0.22; 10: 0; 11: 41.73 | [21 empty] | в т.ч. ОТм
| 4 | М |  |  | 8: 215.24; 10: 0.75; 11: 10.48; 12: 7.86 | [21 empty] | М
|  | ЗТ |  |  | 4: чел.-ч; 5: 5.31; 7: 0.018585 | [22 empty] | ЗТ
|  | ЗТм |  |  | 4: чел.-ч; 5: 0.02; 7: 7e-05 | [22 empty] | ЗТм
|  | Итого по расценке |  |  | 8: 281.01; 10: 0.98; 12: 16.67 | [23 empty] | Итого по расценке
|  | ФОТ |  |  | 10: 0.2; 12: 8.35 | [22 empty] | ФОТ
| Пр/812-013.0-1 | НР Защита строительных конструкций и оборудования от коррозии |  |  | 4: %; 5: 94; 7: 94; 10: 0.19; 12: 7.85 | [22 empty] | НР Защита строительных конструкций и оборудования от коррозии
| Пр/774-013.0 | СП Защита строительных конструкций и оборудования от коррозии |  |  | 4: %; 5: 51; 7: 51; 10: 0.1; 12: 4.26 | [22 empty] | СП Защита строительных конструкций и оборудования от коррозии
|  | Всего по позиции |  |  | 10: 1.27; 12: 28.78 | [24 empty] | Всего по позиции
228 | ФЕР13-03-004-26 | Окраска металлических огрунтованных поверхностей: эмалью ПФ-115 |  |  | 4: 100 м2; 5: 0.0035; 6: 1; 7: 0.0035 | [19 empty] | Окраска металлических огрунтованных поверхностей: эмалью ПФ-115
|  | Объем=0,35/100 | [31 empty] | Объем=0,35/100
|  | Окраска в 2 слоя ПЗ=2 (ОЗП=2; ЭМ=2 к расх.; ЗПМ=2; МАТ=2 к расх.; ТЗ=2; ТЗМ=2) | [36 empty] | Окраска в 2 слоя ПЗ=2 (ОЗП=2; ЭМ=2 к расх.; ЗПМ=2; МАТ=2 к расх.; ТЗ=2; ТЗМ=2)
| 1 | ОТ |  |  | 8: 19.32; 9: 2; 10: 0.14; 11: 41.73; 12: 5.84 | [21 empty] | ОТ
| 2 | ЭМ |  |  | 8: 6.01; 9: 2; 10: 0.04; 11: 15.27; 12: 0.61 | [21 empty] | ЭМ
| 3 | в т.ч. ОТм |  |  | 8: 0.22; 9: 2; 10: 0; 11: 41.73 | [21 empty] | в т.ч. ОТм
| 4 | М |  |  | 8: 138.16; 9: 2; 10: 0.97; 11: 10.48; 12: 10.17 | [21 empty] | М
|  | ЗТ |  |  | 4: чел.-ч; 5: 2.13; 6: 2; 7: 0.01491 | [22 empty] | ЗТ
|  | ЗТм |  |  | 4: чел.-ч; 5: 0.02; 6: 2; 7: 0.00014 | [22 empty] | ЗТм
|  | Итого по расценке |  |  | 8: 163.49; 10: 1.15; 12: 16.62 | [23 empty] | Итого по расценке
|  | ФОТ |  |  | 10: 0.14; 12: 5.84 | [22 empty] | ФОТ
| Пр/812-013.0-1 | НР Защита строительных конструкций и оборудования от коррозии |  |  | 4: %; 5: 94; 7: 94; 10: 0.13; 12: 5.49 | [22 empty] | НР Защита строительных конструкций и оборудования от коррозии
| Пр/774-013.0 | СП Защита строительных конструкций и оборудования от коррозии |  |  | 4: %; 5: 51; 7: 51; 10: 0.07; 12: 2.98 | [22 empty] | СП Защита строительных конструкций и оборудования от коррозии
|  | Всего по позиции |  |  | 10: 1.35; 12: 25.09 | [24 empty] | Всего по позиции
Контур заземления площадки под станцию управления | [31 empty] | Контур заземления площадки под станцию управления
229 | ФЕР01-02-057-02 | Разработка грунта вручную в траншеях глубиной до 2 м без креплений с откосами, группа грунтов: 2 |  |  | 4: 100 м3; 5: 0.05; 6: 1; 7: 0.05 | [19 empty] | Разработка грунта вручную в траншеях глубиной до 2 м без креплений с откосами, группа грунтов: 2
|  | Объем=5/100 | [31 empty] | Объем=5/100
| 1 | ОТ |  |  | 8: 1201.2; 10: 60.06; 11: 41.73; 12: 2506.3 | [21 empty] | ОТ
|  | ЗТ |  |  | 4: чел.-ч; 5: 154; 7: 7.7 | [22 empty] | ЗТ
|  | Итого по расценке |  |  | 8: 1201.2; 10: 60.06; 12: 2506.3 | [23 empty] | Итого по расценке
|  | ФОТ |  |  | 10: 60.06; 12: 2506.3 | [22 empty] | ФОТ
| Пр/812-001.2-1 | НР Земляные работы, выполняемые ручным способом |  |  | 4: %; 5: 89; 7: 89; 10: 53.45; 12: 2230.61 | [22 empty] | НР Земляные работы, выполняемые ручным способом
| Пр/774-001.2 | СП Земляные работы, выполняемые ручным способом |  |  | 4: %; 5: 40; 7: 40; 10: 24.02; 12: 1002.52 | [22 empty] | СП Земляные работы, выполняемые ручным способом
|  | Всего по позиции |  |  | 10: 137.53; 12: 5739.43 | [24 empty] | Всего по позиции
230 | ФЕР01-02-061-01 | Засыпка вручную траншей, пазух котлованов и ям, группа грунтов: 1 |  |  | 4: 100 м3; 5: 0.05; 6: 1; 7: 0.05 | [19 empty] | Засыпка вручную траншей, пазух котлованов и ям, группа грунтов: 1
|  | Объем=5/100 | [31 empty] | Объем=5/100
| 1 | ОТ |  |  | 8: 663.75; 10: 33.19; 11: 41.73; 12: 1385.02 | [21 empty] | ОТ
|  | ЗТ |  |  | 4: чел.-ч; 5: 88.5; 7: 4.425 | [22 empty] | ЗТ
|  | Итого по расценке |  |  | 8: 663.75; 10: 33.19; 12: 1385.02 | [23 empty] | Итого по расценке
|  | ФОТ |  |  | 10: 33.19; 12: 1385.02 | [22 empty] | ФОТ
| Пр/812-001.2-1 | НР Земляные работы, выполняемые ручным способом |  |  | 4: %; 5: 89; 7: 89; 10: 29.54; 12: 1232.67 | [22 empty] | НР Земляные работы, выполняемые ручным способом
| Пр/774-001.2 | СП Земляные работы, выполняемые ручным способом |  |  | 4: %; 5: 40; 7: 40; 10: 13.28; 12: 554.01 | [22 empty] | СП Земляные работы, выполняемые ручным способом
|  | Всего по позиции |  |  | 10: 76.01; 12: 3171.7 | [24 empty] | Всего по позиции
231 | ФЕР33-03-004-01 | Забивка вертикальных заземлителей механизированная на глубину до 5 м |  |  | 4: шт; 5: 4; 6: 1; 7: 4 | [19 empty] | Забивка вертикальных заземлителей механизированная на глубину до 5 м
| 1 | ОТ |  |  | 8: 3.81; 10: 15.24; 11: 41.73; 12: 635.97 | [21 empty] | ОТ
| 2 | ЭМ |  |  | 8: 59.64; 10: 238.56; 11: 15.27; 12: 3642.81 | [21 empty] | ЭМ
| 3 | в т.ч. ОТм |  |  | 8: 3.22; 10: 12.88; 11: 41.73; 12: 537.48 | [21 empty] | в т.ч. ОТм
| 4 | М |  |  | 8: 32.85; 10: 1.24; 11: 10.48; 12: 13 | [21 empty] | М
|  | ЗТ |  |  | 4: чел.-ч; 5: 0.45; 7: 1.8 | [22 empty] | ЗТ
|  | ЗТм |  |  | 4: чел.-ч; 5: 0.32; 7: 1.28 | [22 empty] | ЗТм
|  | Итого по расценке |  |  | 8: 96.3; 10: 255.04; 12: 4291.78 | [23 empty] | Итого по расценке
|  | ФОТ |  |  | 10: 28.12; 12: 1173.45 | [22 empty] | ФОТ
| Пр/812-027.0-1 | НР Линии электропередачи |  |  | 4: %; 5: 103; 7: 103; 10: 28.96; 12: 1208.65 | [22 empty] | НР Линии электропередачи
| Пр/774-027.0 | СП Линии электропередачи |  |  | 4: %; 5: 60; 7: 60; 10: 16.87; 12: 704.07 | [22 empty] | СП Линии электропередачи
|  | Всего по позиции |  |  | 10: 300.87; 12: 6204.5 | [24 empty] | Всего по позиции
232 | ФЕРм08-02-472-01 | Заземлитель горизонтальный из стали: круглой диаметром 12 мм |  |  | 4: 100 м; 5: 0.21; 6: 1; 7: 0.21 | [19 empty] | Заземлитель горизонтальный из стали: круглой диаметром 12 мм
|  | Объем=21/100 | [31 empty] | Объем=21/100
| 1 | ОТ |  |  | 8: 155.1; 10: 32.57; 11: 41.73; 12: 1359.15 | [21 empty] | ОТ
| 2 | ЭМ |  |  | 8: 45.41; 10: 9.54; 11: 15.27; 12: 145.68 | [21 empty] | ЭМ
| 3 | в т.ч. ОТм |  |  | 8: 3.27; 10: 0.69; 11: 41.73; 12: 28.79 | [21 empty] | в т.ч. ОТм
| 4 | М |  |  | 8: 486.4; 10: 102.14; 11: 10.48; 12: 1070.43 | [21 empty] | М
|  | ЗТ |  |  | 4: чел.-ч; 5: 16.5; 7: 3.465 | [22 empty] | ЗТ
|  | ЗТм |  |  | 4: чел.-ч; 5: 0.26; 7: 0.0546 | [22 empty] | ЗТм
|  | Итого по расценке |  |  | 8: 686.91; 10: 144.25; 12: 2575.26 | [23 empty] | Итого по расценке
|  | ФОТ |  |  | 10: 33.26; 12: 1387.94 | [22 empty] | ФОТ
| Пр/812-049.3-1 | НР Электротехнические установки на других объектах |  |  | 4: %; 5: 97; 7: 97; 10: 32.26; 12: 1346.3 | [22 empty] | НР Электротехнические установки на других объектах
| Пр/774-049.3 | СП Электротехнические установки на других объектах |  |  | 4: %; 5: 51; 7: 51; 10: 16.96; 12: 707.85 | [22 empty] | СП Электротехнические установки на других объектах
|  | Всего по позиции |  |  | 10: 193.47; 12: 4629.41 | [24 empty] | Всего по позиции
233 | ФССЦ-08.4.03.02-0006 | Сталь арматурная, горячекатаная, гладкая, класс А-I, диаметр 16-18 мм |  |  | т | 0.082 | 1 | 0.082 | 5650 |  | 463.3 | 10.48 | 4855.38 | [19 empty] | Сталь арматурная, горячекатаная, гладкая, класс А-I, диаметр 16-18 мм
|  | Объем=0,02+0.062 | [31 empty] | Объем=0,02+0.062
|  | Всего по позиции |  |  | 10: 463.3; 12: 4855.38 | [24 empty] | Всего по позиции
234 | ФЕРп01-11-010-01 | Измерение сопротивления растеканию тока: заземлителя |  |  | 4: измерение; 5: 4; 6: 1; 7: 4 | [19 empty] | Измерение сопротивления растеканию тока: заземлителя
| 1 | ОТ |  |  | 8: 12.81; 10: 51.24; 11: 41.73; 12: 2138.25 | [21 empty] | ОТ
|  | ЗТ |  |  | 4: чел.-ч; 5: 1; 7: 4 | [22 empty] | ЗТ
|  | Итого по расценке |  |  | 8: 12.81; 10: 51.24; 12: 2138.25 | [23 empty] | Итого по расценке
|  | ФОТ |  |  | 10: 51.24; 12: 2138.25 | [22 empty] | ФОТ
| Пр/812-083.0-1 | НР Пусконаладочные работы: 'вхолостую' - 80%, 'под нагрузкой' - 20% |  |  | 4: %; 5: 74; 7: 74; 10: 37.92; 12: 1582.31 | [22 empty] | НР Пусконаладочные работы: 'вхолостую' - 80%, 'под нагрузкой' - 20%
| Пр/774-083.0 | СП Пусконаладочные работы: 'вхолостую' - 80%, 'под нагрузкой' - 20% |  |  | 4: %; 5: 36; 7: 36; 10: 18.45; 12: 769.77 | [22 empty] | СП Пусконаладочные работы: 'вхолостую' - 80%, 'под нагрузкой' - 20%
|  | Всего по позиции |  |  | 10: 107.61; 12: 4490.33 | [24 empty] | Всего по позиции
235 | ФЕРп01-11-010-02 | Измерение сопротивления растеканию тока: контура с диагональю до 20 м |  |  | 4: измерение; 5: 1; 6: 1; 7: 1 | [19 empty] | Измерение сопротивления растеканию тока: контура с диагональю до 20 м
| 1 | ОТ |  |  | 8: 20.75; 10: 20.75; 11: 41.73; 12: 865.9 | [21 empty] | ОТ
|  | ЗТ |  |  | 4: чел.-ч; 5: 1.62; 7: 1.62 | [22 empty] | ЗТ
|  | Итого по расценке |  |  | 8: 20.75; 10: 20.75; 12: 865.9 | [23 empty] | Итого по расценке
|  | ФОТ |  |  | 10: 20.75; 12: 865.9 | [22 empty] | ФОТ
| Пр/812-083.0-1 | НР Пусконаладочные работы: 'вхолостую' - 80%, 'под нагрузкой' - 20% |  |  | 4: %; 5: 74; 7: 74; 10: 15.36; 12: 640.77 | [22 empty] | НР Пусконаладочные работы: 'вхолостую' - 80%, 'под нагрузкой' - 20%
| Пр/774-083.0 | СП Пусконаладочные работы: 'вхолостую' - 80%, 'под нагрузкой' - 20% |  |  | 4: %; 5: 36; 7: 36; 10: 7.47; 12: 311.72 | [22 empty] | СП Пусконаладочные работы: 'вхолостую' - 80%, 'под нагрузкой' - 20%
|  | Всего по позиции |  |  | 10: 43.58; 12: 1818.39 | [24 empty] | Всего по позиции
236 | ФЕРп01-11-012-01 | Определение удельного сопротивления грунта |  |  | 4: измерение; 5: 1; 6: 1; 7: 1 | [19 empty] | Определение удельного сопротивления грунта
| 1 | ОТ |  |  | 8: 41.49; 10: 41.49; 11: 41.73; 12: 1731.38 | [21 empty] | ОТ
|  | ЗТ |  |  | 4: чел.-ч; 5: 3.24; 7: 3.24 | [22 empty] | ЗТ
|  | Итого по расценке |  |  | 8: 41.49; 10: 41.49; 12: 1731.38 | [23 empty] | Итого по расценке
|  | ФОТ |  |  | 10: 41.49; 12: 1731.38 | [22 empty] | ФОТ
| Пр/812-083.0-1 | НР Пусконаладочные работы: 'вхолостую' - 80%, 'под нагрузкой' - 20% |  |  | 4: %; 5: 74; 7: 74; 10: 30.7; 12: 1281.22 | [22 empty] | НР Пусконаладочные работы: 'вхолостую' - 80%, 'под нагрузкой' - 20%
| Пр/774-083.0 | СП Пусконаладочные работы: 'вхолостую' - 80%, 'под нагрузкой' - 20% |  |  | 4: %; 5: 36; 7: 36; 10: 14.94; 12: 623.3 | [22 empty] | СП Пусконаладочные работы: 'вхолостую' - 80%, 'под нагрузкой' - 20%
|  | Всего по позиции |  |  | 10: 87.13; 12: 3635.9 | [24 empty] | Всего по позиции
237 | ФЕРп01-11-011-01 | Проверка наличия цепи между заземлителями и заземленными элементами |  |  | 4: 100 измерений; 5: 0.02; 6: 1; 7: 0.02 | [19 empty] | Проверка наличия цепи между заземлителями и заземленными элементами
|  | Объем=2/100 | [31 empty] | Объем=2/100
| 1 | ОТ |  |  | 8: 165.95; 10: 3.32; 11: 41.73; 12: 138.54 | [21 empty] | ОТ
|  | ЗТ |  |  | 4: чел.-ч; 5: 12.96; 7: 0.2592 | [22 empty] | ЗТ
|  | Итого по расценке |  |  | 8: 165.95; 10: 3.32; 12: 138.54 | [23 empty] | Итого по расценке
|  | ФОТ |  |  | 10: 3.32; 12: 138.54 | [22 empty] | ФОТ
| Пр/812-083.0-1 | НР Пусконаладочные работы: 'вхолостую' - 80%, 'под нагрузкой' - 20% |  |  | 4: %; 5: 74; 7: 74; 10: 2.46; 12: 102.52 | [22 empty] | НР Пусконаладочные работы: 'вхолостую' - 80%, 'под нагрузкой' - 20%
| Пр/774-083.0 | СП Пусконаладочные работы: 'вхолостую' - 80%, 'под нагрузкой' - 20% |  |  | 4: %; 5: 36; 7: 36; 10: 1.2; 12: 49.87 | [22 empty] | СП Пусконаладочные работы: 'вхолостую' - 80%, 'под нагрузкой' - 20%
|  | Всего по позиции |  |  | 10: 6.98; 12: 290.93 | [24 empty] | Всего по позиции
Кабельная эстакада (h=1,7 м) | [31 empty] | Кабельная эстакада (h=1,7 м)
238 | ФЕР01-02-031-02 | Бурение ям глубиной до 2 м бурильно-крановыми машинами: на тракторе, группа грунтов 2 |  |  | 4: 100 шт; 5: 0.15; 6: 1; 7: 0.15 | [19 empty] | Бурение ям глубиной до 2 м бурильно-крановыми машинами: на тракторе, группа грунтов 2
|  | Объем=15/100 | [31 empty] | Объем=15/100
| 1 | ОТ |  |  | 8: 152.88; 10: 22.93; 11: 41.73; 12: 956.87 | [21 empty] | ОТ
| 2 | ЭМ |  |  | 8: 3002.24; 10: 450.34; 11: 15.27; 12: 6876.69 | [21 empty] | ЭМ
| 3 | в т.ч. ОТм |  |  | 8: 247.08; 10: 37.06; 11: 41.73; 12: 1546.51 | [21 empty] | в т.ч. ОТм
|  | ЗТ |  |  | 4: чел.-ч; 5: 19.6; 7: 2.94 | [22 empty] | ЗТ
|  | ЗТм |  |  | 4: чел.-ч; 5: 21.3; 7: 3.195 | [22 empty] | ЗТм
|  | Итого по расценке |  |  | 8: 3155.12; 10: 473.27; 12: 7833.56 | [23 empty] | Итого по расценке
|  | ФОТ |  |  | 10: 59.99; 12: 2503.38 | [22 empty] | ФОТ
| Пр/812-001.4-1 | НР Земляные работы, выполняемые по другим видам работ (подготовительным, сопутствующим, укрепительным) |  |  | 4: %; 5: 89; 7: 89; 10: 53.39; 12: 2228.01 | [22 empty] | НР Земляные работы, выполняемые по другим видам работ (подготовительным, сопутствующим, укрепительным)
| Пр/774-001.4 | СП Земляные работы, выполняемые по другим видам работ (подготовительным, сопутствующим, укрепительным) |  |  | 4: %; 5: 41; 7: 41; 10: 24.6; 12: 1026.39 | [22 empty] | СП Земляные работы, выполняемые по другим видам работ (подготовительным, сопутствующим, укрепительным)
|  | Всего по позиции |  |  | 10: 551.26; 12: 11087.96 | [24 empty] | Всего по позиции
239 | ФЕР06-01-001-01 | Устройство бетонной подготовки |  |  | 4: 100 м3; 5: 0.01155; 6: 1; 7: 0.01155 | [19 empty] | Устройство бетонной подготовки
|  | Объем=0,077*15/100 | [31 empty] | Объем=0,077*15/100
| 1 | ОТ |  |  | 8: 1053; 10: 12.16; 11: 41.73; 12: 507.44 | [21 empty] | ОТ
| 2 | ЭМ |  |  | 8: 1566.06; 10: 18.09; 11: 15.27; 12: 276.23 | [21 empty] | ЭМ
| 3 | в т.ч. ОТм |  |  | 8: 244.39; 10: 2.82; 11: 41.73; 12: 117.68 | [21 empty] | в т.ч. ОТм
| 4 | М |  |  | 8: 909.27; 10: 0.05; 11: 10.48; 12: 0.52 | [21 empty] | М
|  | ЗТ |  |  | 4: чел.-ч; 5: 135; 7: 1.5593 | [22 empty] | ЗТ
|  | ЗТм |  |  | 4: чел.-ч; 5: 18.12; 7: 0.20929 | [22 empty] | ЗТм
|  | Итого по расценке |  |  | 8: 3528.33; 10: 30.3; 12: 784.19 | [23 empty] | Итого по расценке
|  | ФОТ |  |  | 10: 14.98; 12: 625.12 | [22 empty] | ФОТ
| Пр/812-006.0-1 | НР Бетонные и железобетонные монолитные конструкции и работы в строительстве |  |  | 4: %; 5: 102; 7: 102; 10: 15.28; 12: 637.62 | [22 empty] | НР Бетонные и железобетонные монолитные конструкции и работы в строительстве
| Пр/774-006.0 | СП Бетонные и железобетонные монолитные конструкции и работы в строительстве |  |  | 4: %; 5: 58; 7: 58; 10: 8.69; 12: 362.57 | [22 empty] | СП Бетонные и железобетонные монолитные конструкции и работы в строительстве
|  | Всего по позиции |  |  | 10: 54.27; 12: 1784.38 | [24 empty] | Всего по позиции
240 | ФССЦ-04.1.02.05-0006 | Смеси бетонные тяжелого бетона (БСТ), класс В15 (М200) |  |  | м3 | 1.155 | 1 | 1.155 | 592.76 |  | 684.64 | 10.48 | 7175.03 | [19 empty] | Смеси бетонные тяжелого бетона (БСТ), класс В15 (М200)
|  | Объем=0,077*15 | [31 empty] | Объем=0,077*15
|  | Всего по позиции |  |  | 10: 684.64; 12: 7175.03 | [24 empty] | Всего по позиции
241 | ФЕРм38-01-005-01 | Эстакады под трубопровод, галереи, сборка с помощью: крана на автомобильном ходу |  |  | 4: т; 5: 0.36505; 6: 1; 7: 0.36505 | [19 empty] | Эстакады под трубопровод, галереи, сборка с помощью: крана на автомобильном ходу
|  | Объем=0,345+0,0195+0,0004+0,00015 | [31 empty] | Объем=0,345+0,0195+0,0004+0,00015
| 1 | ОТ |  |  | 8: 528.14; 10: 192.8; 11: 41.73; 12: 8045.54 | [21 empty] | ОТ
| 2 | ЭМ |  |  | 8: 478.62; 10: 174.72; 11: 15.27; 12: 2667.97 | [21 empty] | ЭМ
| 3 | в т.ч. ОТм |  |  | 8: 47.9; 10: 17.49; 11: 41.73; 12: 729.86 | [21 empty] | в т.ч. ОТм
| 4 | М |  |  | 8: 160.97; 10: 58.76; 11: 10.48; 12: 615.8 | [21 empty] | М
|  | ЗТ |  |  | 4: чел.-ч; 5: 54.9; 7: 20.0412 | [22 empty] | ЗТ
|  | ЗТм |  |  | 4: чел.-ч; 5: 3.83; 7: 1.3981 | [22 empty] | ЗТм
|  | Итого по расценке |  |  | 8: 1167.73; 10: 426.28; 12: 11329.31 | [23 empty] | Итого по расценке
|  | ФОТ |  |  | 10: 210.29; 12: 8775.4 | [22 empty] | ФОТ
| Пр/812-080.0-1 | НР Изготовление технологических металлических конструкций в условиях производственных баз |  |  | 4: %; 5: 90; 7: 90; 10: 189.26; 12: 7897.86 | [22 empty] | НР Изготовление технологических металлических конструкций в условиях производственных баз
| Пр/774-080.0 | СП Изготовление технологических металлических конструкций в условиях производственных баз |  |  | 4: %; 5: 45; 7: 45; 10: 94.63; 12: 3948.93 | [22 empty] | СП Изготовление технологических металлических конструкций в условиях производственных баз
|  | Всего по позиции |  |  | 10: 710.17; 12: 23176.1 | [24 empty] | Всего по позиции
242 | ФЕР09-02-019-01 | Монтаж унифицированных эстакад пролетом до 18 м: одноярусных |  |  | 4: т; 5: 0.36505; 6: 1; 7: 0.36505 | [19 empty] | Монтаж унифицированных эстакад пролетом до 18 м: одноярусных
|  | Объем=0,345+0,0195+0,0004+0,00015 | [31 empty] | Объем=0,345+0,0195+0,0004+0,00015
| 1 | ОТ |  |  | 8: 426.65; 10: 155.75; 11: 41.73; 12: 6499.45 | [21 empty] | ОТ
| 2 | ЭМ |  |  | 8: 526.64; 10: 192.25; 11: 15.27; 12: 2935.66 | [21 empty] | ЭМ
| 3 | в т.ч. ОТм |  |  | 8: 59.52; 10: 21.73; 11: 41.73; 12: 906.79 | [21 empty] | в т.ч. ОТм
| 4 | М |  |  | 8: 289.46; 10: 56.13; 11: 10.48; 12: 588.24 | [21 empty] | М
|  | ЗТ |  |  | 4: чел.-ч; 5: 44.35; 7: 16.19 | [22 empty] | ЗТ
|  | ЗТм |  |  | 4: чел.-ч; 5: 4.28; 7: 1.5624 | [22 empty] | ЗТм
|  | Итого по расценке |  |  | 8: 1242.75; 10: 404.13; 12: 10023.35 | [23 empty] | Итого по расценке
|  | ФОТ |  |  | 10: 177.48; 12: 7406.24 | [22 empty] | ФОТ
| Пр/812-009.0-1 | НР Строительные металлические конструкции |  |  | 4: %; 5: 93; 7: 93; 10: 165.06; 12: 6887.8 | [22 empty] | НР Строительные металлические конструкции
| Пр/774-009.0 | СП Строительные металлические конструкции |  |  | 4: %; 5: 62; 7: 62; 10: 110.04; 12: 4591.87 | [22 empty] | СП Строительные металлические конструкции
|  | Всего по позиции |  |  | 10: 679.23; 12: 21503.02 | [24 empty] | Всего по позиции
243 | Материал заказчика | Труба НКТ 73х5,5 ГОСТ 633-80 L=2500 (б/у) |  |  | 4: тн; 5: 0.345; 6: 1; 7: 0.345; 11: 10.48 | [19 empty] | Труба НКТ 73х5,5 ГОСТ 633-80 L=2500 (б/у)
|  | Объем=2,5*9,2*15/1000 | [31 empty] | Объем=2,5*9,2*15/1000
|  | Всего по позиции |  |  | 10: 0; 12: 0 | [24 empty] | Всего по позиции
244 | ФССЦ-08.3.11.01-0049 | Швеллеры № 10, марка стали Ст3пс |  |  | т | 0.0195 | 1 | 0.0195 | 4900 |  | 95.55 | 10.48 | 1001.36 | [19 empty] | Швеллеры № 10, марка стали Ст3пс
|  | Всего по позиции |  |  | 10: 95.55; 12: 1001.36 | [24 empty] | Всего по позиции
245 | ФССЦ-20.2.07.04-0012 | Лоток неперфорированный "BAKS" KBJ100h80/3, шириной 100 мм, высотой 80 мм, длиной 3 м |  |  | шт | 15 | 1 | 15 | 247.64 |  | 3714.6 | 10.48 | 38929.01 | [19 empty] | Лоток неперфорированный "BAKS" KBJ100h80/3, шириной 100 мм, высотой 80 мм, длиной 3 м
|  | Всего по позиции |  |  | 10: 3714.6; 12: 38929.01 | [24 empty] | Всего по позиции
246 | ФССЦ-20.2.03.06-0062 | Крышка с заземлением на лоток основанием 100 мм, длина 3000 мм |  |  | шт | 15 | 1 | 15 | 86.51 |  | 1297.65 | 10.48 | 13599.37 | [19 empty] | Крышка с заземлением на лоток основанием 100 мм, длина 3000 мм
|  | Всего по позиции |  |  | 10: 1297.65; 12: 13599.37 | [24 empty] | Всего по позиции
247 | ФЕР13-06-003-01 | Очистка поверхности щетками |  |  | 4: м2; 5: 8.34; 6: 1; 7: 8.34 | [19 empty] | Очистка поверхности щетками
| 1 | ОТ |  |  | 8: 7.68; 10: 64.05; 11: 41.73; 12: 2672.81 | [21 empty] | ОТ
|  | ЗТ |  |  | 4: чел.-ч; 5: 0.9; 7: 7.506 | [22 empty] | ЗТ
|  | Итого по расценке |  |  | 8: 7.68; 10: 64.05; 12: 2672.81 | [23 empty] | Итого по расценке
|  | ФОТ |  |  | 10: 64.05; 12: 2672.81 | [22 empty] | ФОТ
| Пр/812-013.0-1 | НР Защита строительных конструкций и оборудования от коррозии |  |  | 4: %; 5: 94; 7: 94; 10: 60.21; 12: 2512.44 | [22 empty] | НР Защита строительных конструкций и оборудования от коррозии
| Пр/774-013.0 | СП Защита строительных конструкций и оборудования от коррозии |  |  | 4: %; 5: 51; 7: 51; 10: 32.67; 12: 1363.13 | [22 empty] | СП Защита строительных конструкций и оборудования от коррозии
|  | Всего по позиции |  |  | 10: 156.93; 12: 6548.38 | [24 empty] | Всего по позиции
248 | ФЕР13-03-002-04 | Огрунтовка металлических поверхностей за один раз: грунтовкой ГФ-021 |  |  | 4: 100 м2; 5: 0.0834; 6: 1; 7: 0.0834 | [19 empty] | Огрунтовка металлических поверхностей за один раз: грунтовкой ГФ-021
|  | Объем=8.34/100 | [31 empty] | Объем=8.34/100
| 1 | ОТ |  |  | 8: 56.55; 10: 4.72; 11: 41.73; 12: 196.97 | [21 empty] | ОТ
| 2 | ЭМ |  |  | 8: 9.22; 10: 0.77; 11: 15.27; 12: 11.76 | [21 empty] | ЭМ
| 3 | в т.ч. ОТм |  |  | 8: 0.22; 10: 0.02; 11: 41.73; 12: 0.83 | [21 empty] | в т.ч. ОТм
| 4 | М |  |  | 8: 152.04; 10: 12.68; 11: 10.48; 12: 132.89 | [21 empty] | М
|  | ЗТ |  |  | 4: чел.-ч; 5: 5.31; 7: 0.44285 | [22 empty] | ЗТ
|  | ЗТм |  |  | 4: чел.-ч; 5: 0.02; 7: 0.001668 | [22 empty] | ЗТм
|  | Итого по расценке |  |  | 8: 217.81; 10: 18.17; 12: 341.62 | [23 empty] | Итого по расценке
|  | ФОТ |  |  | 10: 4.74; 12: 197.8 | [22 empty] | ФОТ
| Пр/812-013.0-1 | НР Защита строительных конструкций и оборудования от коррозии |  |  | 4: %; 5: 94; 7: 94; 10: 4.46; 12: 185.93 | [22 empty] | НР Защита строительных конструкций и оборудования от коррозии
| Пр/774-013.0 | СП Защита строительных конструкций и оборудования от коррозии |  |  | 4: %; 5: 51; 7: 51; 10: 2.42; 12: 100.88 | [22 empty] | СП Защита строительных конструкций и оборудования от коррозии
|  | Всего по позиции |  |  | 10: 25.05; 12: 628.43 | [24 empty] | Всего по позиции
249 | ФЕР13-03-004-26 | Окраска металлических огрунтованных поверхностей: эмалью ПФ-115 |  |  | 4: 100 м2; 5: 0.0834; 6: 1; 7: 0.0834 | [19 empty] | Окраска металлических огрунтованных поверхностей: эмалью ПФ-115
|  | Объем=8.34/100 | [31 empty] | Объем=8.34/100
|  | Окраска в 2 слоя ПЗ=2 (ОЗП=2; ЭМ=2 к расх.; ЗПМ=2; МАТ=2 к расх.; ТЗ=2; ТЗМ=2) | [36 empty] | Окраска в 2 слоя ПЗ=2 (ОЗП=2; ЭМ=2 к расх.; ЗПМ=2; МАТ=2 к расх.; ТЗ=2; ТЗМ=2)
| 1 | ОТ |  |  | 8: 19.32; 9: 2; 10: 3.22; 11: 41.73; 12: 134.37 | [21 empty] | ОТ
| 2 | ЭМ |  |  | 8: 6.01; 9: 2; 10: 1; 11: 15.27; 12: 15.27 | [21 empty] | ЭМ
| 3 | в т.ч. ОТм |  |  | 8: 0.22; 9: 2; 10: 0.04; 11: 41.73; 12: 1.67 | [21 empty] | в т.ч. ОТм
| 4 | М |  |  | 8: 138.16; 9: 2; 10: 23.05; 11: 10.48; 12: 241.56 | [21 empty] | М
|  | ЗТ |  |  | 4: чел.-ч; 5: 2.13; 6: 2; 7: 0.35528 | [22 empty] | ЗТ
|  | ЗТм |  |  | 4: чел.-ч; 5: 0.02; 6: 2; 7: 0.003336 | [22 empty] | ЗТм
|  | Итого по расценке |  |  | 8: 163.49; 10: 27.27; 12: 391.2 | [23 empty] | Итого по расценке
|  | ФОТ |  |  | 10: 3.26; 12: 136.04 | [22 empty] | ФОТ
| Пр/812-013.0-1 | НР Защита строительных конструкций и оборудования от коррозии |  |  | 4: %; 5: 94; 7: 94; 10: 3.06; 12: 127.88 | [22 empty] | НР Защита строительных конструкций и оборудования от коррозии
| Пр/774-013.0 | СП Защита строительных конструкций и оборудования от коррозии |  |  | 4: %; 5: 51; 7: 51; 10: 1.66; 12: 69.38 | [22 empty] | СП Защита строительных конструкций и оборудования от коррозии
|  | Всего по позиции |  |  | 10: 31.99; 12: 588.46 | [24 empty] | Всего по позиции
250 | ФЕРм08-01-087-03 | Металлические конструкции |  |  | 4: т; 5: 0.0124; 6: 1; 7: 0.0124 | [19 empty] | Металлические конструкции
|  | Объем=0,0086+0,0038 | [31 empty] | Объем=0,0086+0,0038
| 1 | ОТ |  |  | 8: 515.63; 10: 6.39; 11: 41.73; 12: 266.65 | [21 empty] | ОТ
| 2 | ЭМ |  |  | 8: 395.65; 10: 4.91; 11: 15.27; 12: 74.98 | [21 empty] | ЭМ
| 3 | в т.ч. ОТм |  |  | 8: 40.16; 10: 0.5; 11: 41.73; 12: 20.87 | [21 empty] | в т.ч. ОТм
| 4 | М |  |  | 8: 11982.18; 10: 5.98; 11: 10.48; 12: 62.67 | [21 empty] | М
|  | ЗТ |  |  | 4: чел.-ч; 5: 53.6; 7: 0.66464 | [22 empty] | ЗТ
|  | ЗТм |  |  | 4: чел.-ч; 5: 3.2; 7: 0.03968 | [22 empty] | ЗТм
|  | Итого по расценке |  |  | 8: 12893.46; 10: 17.28; 12: 404.3 | [23 empty] | Итого по расценке
|  | ФОТ |  |  | 10: 6.89; 12: 287.52 | [22 empty] | ФОТ
| Пр/812-049.3-1 | НР Электротехнические установки на других объектах |  |  | 4: %; 5: 97; 7: 97; 10: 6.68; 12: 278.89 | [22 empty] | НР Электротехнические установки на других объектах
| Пр/774-049.3 | СП Электротехнические установки на других объектах |  |  | 4: %; 5: 51; 7: 51; 10: 3.51; 12: 146.64 | [22 empty] | СП Электротехнические установки на других объектах
|  | Всего по позиции |  |  | 10: 27.47; 12: 829.83 | [24 empty] | Всего по позиции
251 | ФССЦ-08.3.11.01-0049 | Швеллеры № 10, марка стали Ст3пс |  |  | т | 0.0086 | 1 | 0.0086 | 4900 |  | 42.14 | 10.48 | 441.63 | [19 empty] | Швеллеры № 10, марка стали Ст3пс
|  | Всего по позиции |  |  | 10: 42.14; 12: 441.63 | [24 empty] | Всего по позиции
252 | ФССЦ-08.3.08.02-0052 | Уголок горячекатаный, марка стали ВСт3кп2, размер 50х50х5 мм |  |  | т | 0.0038 | 1 | 0.0038 | 5763 |  | 21.9 | 10.48 | 229.51 | [19 empty] | Уголок горячекатаный, марка стали ВСт3кп2, размер 50х50х5 мм
|  | Всего по позиции |  |  | 10: 21.9; 12: 229.51 | [24 empty] | Всего по позиции
253 | ФЕРм08-01-102-01 | Шкаф управления и регулирования |  |  | 4: шкаф; 5: 1; 6: 1; 7: 1 | [19 empty] | Шкаф управления и регулирования
| 1 | ОТ |  |  | 8: 128.91; 10: 128.91; 11: 41.73; 12: 5379.41 | [21 empty] | ОТ
| 2 | ЭМ |  |  | 8: 132.21; 10: 132.21; 11: 15.27; 12: 2018.85 | [21 empty] | ЭМ
| 3 | в т.ч. ОТм |  |  | 8: 18.33; 10: 18.33; 11: 41.73; 12: 764.91 | [21 empty] | в т.ч. ОТм
| 4 | М |  |  | 8: 95.75; 10: 95.75; 11: 10.48; 12: 1003.46 | [21 empty] | М
|  | ЗТ |  |  | 4: чел.-ч; 5: 13.4; 7: 13.4 | [22 empty] | ЗТ
|  | ЗТм |  |  | 4: чел.-ч; 5: 1.46; 7: 1.46 | [22 empty] | ЗТм
|  | Итого по расценке |  |  | 8: 356.87; 10: 356.87; 12: 8401.72 | [23 empty] | Итого по расценке
|  | ФОТ |  |  | 10: 147.24; 12: 6144.32 | [22 empty] | ФОТ
| Пр/812-049.3-1 | НР Электротехнические установки на других объектах |  |  | 4: %; 5: 97; 7: 97; 10: 142.82; 12: 5959.99 | [22 empty] | НР Электротехнические установки на других объектах
| Пр/774-049.3 | СП Электротехнические установки на других объектах |  |  | 4: %; 5: 51; 7: 51; 10: 75.09; 12: 3133.6 | [22 empty] | СП Электротехнические установки на других объектах
|  | Всего по позиции |  |  | 10: 574.78; 12: 17495.31 | [24 empty] | Всего по позиции
254 | Материал заказчика | Шкаф ШСВГ-6 |  |  | 4: шт; 5: 1; 6: 1; 7: 1; 11: 10.48 | [19 empty] | Шкаф ШСВГ-6
|  | Всего по позиции |  |  | 10: 0; 12: 0 | [24 empty] | Всего по позиции
Канализация промливневых стоков от приямка приустьевой пощадки | [31 empty] | Канализация промливневых стоков от приямка приустьевой пощадки
255 | ФЕР01-01-010-26 | Разработка грунта в отвал экскаваторами, вместимость ковша 0,65 (0,5-1) м3, группа грунтов: 2 |  |  | 4: 1000 м3; 5: 0.01248; 6: 1; 7: 0.01248 | [19 empty] | Разработка грунта в отвал экскаваторами, вместимость ковша 0,65 (0,5-1) м3, группа грунтов: 2
|  | Объем=(1,2+1,4)/2*12*0,8/1000 | [31 empty] | Объем=(1,2+1,4)/2*12*0,8/1000
| 1 | ОТ |  |  | 8: 47.97; 10: 0.6; 11: 41.73; 12: 25.04 | [21 empty] | ОТ
| 2 | ЭМ |  |  | 8: 2338.09; 10: 29.18; 11: 15.27; 12: 445.58 | [21 empty] | ЭМ
| 3 | в т.ч. ОТм |  |  | 8: 175.23; 10: 2.19; 11: 41.73; 12: 91.39 | [21 empty] | в т.ч. ОТм
|  | ЗТ |  |  | 4: чел.-ч; 5: 6.15; 7: 0.076752 | [22 empty] | ЗТ
|  | ЗТм |  |  | 4: чел.-ч; 5: 12.98; 7: 0.16199 | [22 empty] | ЗТм
|  | Итого по расценке |  |  | 8: 2386.06; 10: 29.78; 12: 470.62 | [23 empty] | Итого по расценке
|  | ФОТ |  |  | 10: 2.79; 12: 116.43 | [22 empty] | ФОТ
| Пр/812-001.1-1 | НР Земляные работы, выполняемые механизированным способом |  |  | 4: %; 5: 92; 7: 92; 10: 2.57; 12: 107.12 | [22 empty] | НР Земляные работы, выполняемые механизированным способом
| Пр/774-001.1 | СП Земляные работы, выполняемые механизированным способом |  |  | 4: %; 5: 46; 7: 46; 10: 1.28; 12: 53.56 | [22 empty] | СП Земляные работы, выполняемые механизированным способом
|  | Всего по позиции |  |  | 10: 33.63; 12: 631.3 | [24 empty] | Всего по позиции
256 | ФЕР01-01-035-01 | Засыпка траншей и котлованов с перемещением грунта до 5 м бульдозерами мощностью: 132 кВт (180 л.с.), группа грунтов 1 |  |  | 4: 1000 м3; 5: 0.01248; 6: 1; 7: 0.01248 | [19 empty] | Засыпка траншей и котлованов с перемещением грунта до 5 м бульдозерами мощностью: 132 кВт (180 л.с.), группа грунтов 1
|  | Объем=(1,2+1,4)/2*12*0,8/1000 | [31 empty] | Объем=(1,2+1,4)/2*12*0,8/1000
| 2 | ЭМ |  |  | 8: 239.02; 10: 2.98; 11: 15.27; 12: 45.5 | [21 empty] | ЭМ
| 3 | в т.ч. ОТм |  |  | 8: 24.3; 10: 0.3; 11: 41.73; 12: 12.52 | [21 empty] | в т.ч. ОТм
|  | ЗТм |  |  | 4: чел.-ч; 5: 1.8; 7: 0.022464 | [22 empty] | ЗТм
|  | Итого по расценке |  |  | 8: 239.02; 10: 2.98; 12: 45.5 | [23 empty] | Итого по расценке
|  | ФОТ |  |  | 10: 0.3; 12: 12.52 | [22 empty] | ФОТ
| Пр/812-001.1-1 | НР Земляные работы, выполняемые механизированным способом |  |  | 4: %; 5: 92; 7: 92; 10: 0.28; 12: 11.52 | [22 empty] | НР Земляные работы, выполняемые механизированным способом
| Пр/774-001.1 | СП Земляные работы, выполняемые механизированным способом |  |  | 4: %; 5: 46; 7: 46; 10: 0.14; 12: 5.76 | [22 empty] | СП Земляные работы, выполняемые механизированным способом
|  | Всего по позиции |  |  | 10: 3.4; 12: 62.78 | [24 empty] | Всего по позиции
257 | ФЕР22-01-011-05 | Укладка стальных водопроводных труб с гидравлическим испытанием диаметром: 150 мм |  |  | 4: км; 5: 0.012; 6: 1; 7: 0.012 | [19 empty] | Укладка стальных водопроводных труб с гидравлическим испытанием диаметром: 150 мм
|  | Объем=12/1000 | [31 empty] | Объем=12/1000
| 1 | ОТ |  |  | 8: 3726; 10: 44.71; 11: 41.73; 12: 1865.75 | [21 empty] | ОТ
| 2 | ЭМ |  |  | 8: 5767.29; 10: 63.76; 11: 15.27; 12: 973.62 | [21 empty] | ЭМ
| 3 | в т.ч. ОТм |  |  | 8: 687.4; 10: 8.25; 11: 41.73; 12: 344.27 | [21 empty] | в т.ч. ОТм
| 4 | М |  |  | 8: 2012.84; 10: 23.1; 11: 10.48; 12: 242.09 | [21 empty] | М
|  | ЗТ |  |  | 4: чел.-ч; 5: 360; 7: 4.32 | [22 empty] | ЗТ
|  | ЗТм |  |  | 4: чел.-ч; 5: 52.86; 7: 0.63432 | [22 empty] | ЗТм
|  | Итого по расценке |  |  | 8: 11506.13; 10: 131.57; 12: 3081.46 | [23 empty] | Итого по расценке
|  | ФОТ |  |  | 10: 52.96; 12: 2210.02 | [22 empty] | ФОТ
| Пр/812-018.0-1 | НР Наружные сети водопровода, канализации, теплоснабжения, газопровода |  |  | 4: %; 5: 117; 7: 117; 10: 61.96; 12: 2585.72 | [22 empty] | НР Наружные сети водопровода, канализации, теплоснабжения, газопровода
| Пр/774-018.0 | СП Наружные сети водопровода, канализации, теплоснабжения, газопровода |  |  | 4: %; 5: 74; 7: 74; 10: 39.19; 12: 1635.41 | [22 empty] | СП Наружные сети водопровода, канализации, теплоснабжения, газопровода
|  | Всего по позиции |  |  | 10: 232.72; 12: 7302.59 | [24 empty] | Всего по позиции
258 | ФССЦ-23.3.03.02-0139 | Трубы стальные бесшовные горячедеформированные со снятой фаской из стали марок 10, 20, 35, наружный диаметр 159 мм, толщина стенки 6 мм |  |  | м | 12 | 1 | 12 | 194.73 |  | 2336.76 | 10.48 | 24489.24 | [19 empty] | Трубы стальные бесшовные горячедеформированные со снятой фаской из стали марок 10, 20, 35, наружный диаметр 159 мм, толщина стенки 6 мм
|  | Всего по позиции |  |  | 10: 2336.76; 12: 24489.24 | [24 empty] | Всего по позиции
259 | ФЕР22-03-001-05 | Установка фасонных частей стальных сварных диаметром: 100-250 мм |  |  | 4: т; 5: 0.0201; 6: 1; 7: 0.0201 | [19 empty] | Установка фасонных частей стальных сварных диаметром: 100-250 мм
|  | Объем=(8,1*2+3,9)/1000 | [31 empty] | Объем=(8,1*2+3,9)/1000
| 1 | ОТ |  |  | 8: 3467.84; 10: 69.7; 11: 41.73; 12: 2908.58 | [21 empty] | ОТ
| 2 | ЭМ |  |  | 8: 12472.06; 10: 250.69; 11: 15.27; 12: 3828.04 | [21 empty] | ЭМ
| 3 | в т.ч. ОТм |  |  | 8: 1266.81; 10: 25.46; 11: 41.73; 12: 1062.45 | [21 empty] | в т.ч. ОТм
| 4 | М |  |  | 8: 6348.16; 10: 17.05; 11: 10.48; 12: 178.68 | [21 empty] | М
|  | ЗТ |  |  | 4: чел.-ч; 5: 312.7; 7: 6.2853 | [22 empty] | ЗТ
|  | ЗТм |  |  | 4: чел.-ч; 5: 94.12; 7: 1.8918 | [22 empty] | ЗТм
|  | Итого по расценке |  |  | 8: 22288.06; 10: 337.44; 12: 6915.3 | [23 empty] | Итого по расценке
|  | ФОТ |  |  | 10: 95.16; 12: 3971.03 | [22 empty] | ФОТ
| Пр/812-018.0-1 | НР Наружные сети водопровода, канализации, теплоснабжения, газопровода |  |  | 4: %; 5: 117; 7: 117; 10: 111.34; 12: 4646.11 | [22 empty] | НР Наружные сети водопровода, канализации, теплоснабжения, газопровода
| Пр/774-018.0 | СП Наружные сети водопровода, канализации, теплоснабжения, газопровода |  |  | 4: %; 5: 74; 7: 74; 10: 70.42; 12: 2938.56 | [22 empty] | СП Наружные сети водопровода, канализации, теплоснабжения, газопровода
|  | Всего по позиции |  |  | 10: 519.2; 12: 14499.97 | [24 empty] | Всего по позиции
260 | ФССЦ-23.8.04.06-0086 | Отвод 90° с радиусом кривизны R=1,5 Ду на давление до 16 МПа, номинальный диаметр 150 мм, наружный диаметр 159 мм, толщина стенки 6 мм |  |  | шт | 2 | 1 | 2 | 162.66 |  | 325.32 | 10.48 | 3409.35 | [19 empty] | Отвод 90° с радиусом кривизны R=1,5 Ду на давление до 16 МПа, номинальный диаметр 150 мм, наружный диаметр 159 мм, толщина стенки 6 мм
|  | Всего по позиции |  |  | 10: 325.32; 12: 3409.35 | [24 empty] | Всего по позиции
261 | ФССЦ-23.8.04.08-0087 | Переход концентрический бесшовный приварной, номинальное давление 16 МПа, наружный диаметр и толщина стенки 159х8-89х6 мм |  |  | шт | 1 | 1 | 1 | 123.84 |  | 123.84 | 10.48 | 1297.84 | [19 empty] | Переход концентрический бесшовный приварной, номинальное давление 16 МПа, наружный диаметр и толщина стенки 159х8-89х6 мм
|  | Всего по позиции |  |  | 10: 123.84; 12: 1297.84 | [24 empty] | Всего по позиции
262 | ФЕР22-02-002-05 | Нанесение усиленной антикоррозионной битумно-резиновой или битумно-полимерной изоляции на стальные трубопроводы диаметром: 150 мм |  |  | 4: км; 5: 0.012; 6: 1; 7: 0.012 | [19 empty] | Нанесение усиленной антикоррозионной битумно-резиновой или битумно-полимерной изоляции на стальные трубопроводы диаметром: 150 мм
| 1 | ОТ |  |  | 8: 1739; 10: 20.87; 11: 41.73; 12: 870.91 | [21 empty] | ОТ
| 2 | ЭМ |  |  | 8: 4353.8; 10: 52.25; 11: 15.27; 12: 797.86 | [21 empty] | ЭМ
| 3 | в т.ч. ОТм |  |  | 8: 204.46; 10: 2.45; 11: 41.73; 12: 102.24 | [21 empty] | в т.ч. ОТм
| 4 | М |  |  | 8: 3316.75; 10: 2.53; 11: 10.48; 12: 26.51 | [21 empty] | М
|  | ЗТ |  |  | 4: чел.-ч; 5: 185; 7: 2.22 | [22 empty] | ЗТ
|  | ЗТм |  |  | 4: чел.-ч; 5: 14.25; 7: 0.171 | [22 empty] | ЗТм
|  | Итого по расценке |  |  | 8: 9409.55; 10: 75.65; 12: 1695.28 | [23 empty] | Итого по расценке
|  | ФОТ |  |  | 10: 23.32; 12: 973.15 | [22 empty] | ФОТ
| Пр/812-018.0-1 | НР Наружные сети водопровода, канализации, теплоснабжения, газопровода |  |  | 4: %; 5: 117; 7: 117; 10: 27.28; 12: 1138.59 | [22 empty] | НР Наружные сети водопровода, канализации, теплоснабжения, газопровода
| Пр/774-018.0 | СП Наружные сети водопровода, канализации, теплоснабжения, газопровода |  |  | 4: %; 5: 74; 7: 74; 10: 17.26; 12: 720.13 | [22 empty] | СП Наружные сети водопровода, канализации, теплоснабжения, газопровода
|  | Всего по позиции |  |  | 10: 120.19; 12: 3554 | [24 empty] | Всего по позиции
263 | ФССЦ-01.2.03.03-0061 | Мастика битумно-резиновая: изоляционная |  |  | т | 0.0385 | 1 | 0.0385 | 16772.59 |  | 645.74 | 10.48 | 6767.36 | [19 empty] | Мастика битумно-резиновая: изоляционная
|  | Объем=38,5/1000 | [31 empty] | Объем=38,5/1000
|  | Всего по позиции |  |  | 10: 645.74; 12: 6767.36 | [24 empty] | Всего по позиции
264 | ФЕР05-01-063-01 | Заполнение раствором пустот между стенкой скважины и телом сваи |  |  | 4: м3; 5: 0.05; 6: 1; 7: 0.05 | [19 empty] | Заполнение раствором пустот между стенкой скважины и телом сваи
| 1 | ОТ |  |  | 8: 16.92; 10: 0.85; 11: 41.73; 12: 35.47 | [21 empty] | ОТ
| 2 | ЭМ |  |  | 8: 41.53; 10: 2.08; 11: 15.27; 12: 31.76 | [21 empty] | ЭМ
| 3 | в т.ч. ОТм |  |  | 8: 4.43; 10: 0.22; 11: 41.73; 12: 9.18 | [21 empty] | в т.ч. ОТм
|  | ЗТ |  |  | 4: чел.-ч; 5: 2; 7: 0.1 | [22 empty] | ЗТ
|  | ЗТм |  |  | 4: чел.-ч; 5: 0.44; 7: 0.022 | [22 empty] | ЗТм
|  | Итого по расценке |  |  | 8: 58.45; 10: 2.93; 12: 67.23 | [23 empty] | Итого по расценке
|  | ФОТ |  |  | 10: 1.07; 12: 44.65 | [22 empty] | ФОТ
| Пр/812-005.1-1 | НР Свайные работы |  |  | 4: %; 5: 117; 7: 117; 10: 1.25; 12: 52.24 | [22 empty] | НР Свайные работы
| Пр/774-005.1 | СП Свайные работы |  |  | 4: %; 5: 70; 7: 70; 10: 0.75; 12: 31.26 | [22 empty] | СП Свайные работы
|  | Всего по позиции |  |  | 10: 4.93; 12: 150.73 | [24 empty] | Всего по позиции
265 | ФССЦ-04.3.01.09-0015 | Раствор готовый кладочный, цементный, М150 |  |  | м3 | 0.05 | 1 | 0.05 | 548.3 |  | 27.42 | 10.48 | 287.36 | [19 empty] | Раствор готовый кладочный, цементный, М150
|  | Всего по позиции |  |  | 10: 27.42; 12: 287.36 | [24 empty] | Всего по позиции
266 | ФЕР01-01-010-26 | Разработка грунта в отвал экскаваторами, вместимость ковша 0,65 (0,5-1) м3, группа грунтов: 2 |  |  | 4: 1000 м3; 5: 0.027125; 6: 1; 7: 0.027125 | [19 empty] | Разработка грунта в отвал экскаваторами, вместимость ковша 0,65 (0,5-1) м3, группа грунтов: 2
|  | Объем=3,5*2,5*3,1/1000 | [31 empty] | Объем=3,5*2,5*3,1/1000
| 1 | ОТ |  |  | 8: 47.97; 10: 1.3; 11: 41.73; 12: 54.25 | [21 empty] | ОТ
| 2 | ЭМ |  |  | 8: 2338.09; 10: 63.42; 11: 15.27; 12: 968.42 | [21 empty] | ЭМ
| 3 | в т.ч. ОТм |  |  | 8: 175.23; 10: 4.75; 11: 41.73; 12: 198.22 | [21 empty] | в т.ч. ОТм
|  | ЗТ |  |  | 4: чел.-ч; 5: 6.15; 7: 0.16682 | [22 empty] | ЗТ
|  | ЗТм |  |  | 4: чел.-ч; 5: 12.98; 7: 0.35208 | [22 empty] | ЗТм
|  | Итого по расценке |  |  | 8: 2386.06; 10: 64.72; 12: 1022.67 | [23 empty] | Итого по расценке
|  | ФОТ |  |  | 10: 6.05; 12: 252.47 | [22 empty] | ФОТ
| Пр/812-001.1-1 | НР Земляные работы, выполняемые механизированным способом |  |  | 4: %; 5: 92; 7: 92; 10: 5.57; 12: 232.27 | [22 empty] | НР Земляные работы, выполняемые механизированным способом
| Пр/774-001.1 | СП Земляные работы, выполняемые механизированным способом |  |  | 4: %; 5: 46; 7: 46; 10: 2.78; 12: 116.14 | [22 empty] | СП Земляные работы, выполняемые механизированным способом
|  | Всего по позиции |  |  | 10: 73.07; 12: 1371.08 | [24 empty] | Всего по позиции
267 | ФЕР01-02-057-02 | Разработка грунта вручную в траншеях глубиной до 2 м без креплений с откосами, группа грунтов: 2 |  |  | 4: 100 м3; 5: 0.01; 6: 1; 7: 0.01 | [19 empty] | Разработка грунта вручную в траншеях глубиной до 2 м без креплений с откосами, группа грунтов: 2
| 1 | ОТ |  |  | 8: 1201.2; 10: 12.01; 11: 41.73; 12: 501.18 | [21 empty] | ОТ
|  | ЗТ |  |  | 4: чел.-ч; 5: 154; 7: 1.54 | [22 empty] | ЗТ
|  | Итого по расценке |  |  | 8: 1201.2; 10: 12.01; 12: 501.18 | [23 empty] | Итого по расценке
|  | ФОТ |  |  | 10: 12.01; 12: 501.18 | [22 empty] | ФОТ
| Пр/812-001.2-1 | НР Земляные работы, выполняемые ручным способом |  |  | 4: %; 5: 89; 7: 89; 10: 10.69; 12: 446.05 | [22 empty] | НР Земляные работы, выполняемые ручным способом
| Пр/774-001.2 | СП Земляные работы, выполняемые ручным способом |  |  | 4: %; 5: 40; 7: 40; 10: 4.8; 12: 200.47 | [22 empty] | СП Земляные работы, выполняемые ручным способом
|  | Всего по позиции |  |  | 10: 27.5; 12: 1147.7 | [24 empty] | Всего по позиции
268 | ФЕР08-01-002-01 | Устройство основания под фундаменты: песчаного |  |  | 4: м3; 5: 3.82; 6: 1; 7: 3.82 | [19 empty] | Устройство основания под фундаменты: песчаного
| 1 | ОТ |  |  | 8: 6.19; 10: 23.65; 11: 41.73; 12: 986.91 | [21 empty] | ОТ
| 2 | ЭМ |  |  | 8: 8.1; 10: 30.94; 11: 15.27; 12: 472.45 | [21 empty] | ЭМ
| 3 | в т.ч. ОТм |  |  | 8: 0.81; 10: 3.09; 11: 41.73; 12: 128.95 | [21 empty] | в т.ч. ОТм
| 4 | М |  |  | 8: 0.37; 10: 1.41; 11: 10.48; 12: 14.78 | [21 empty] | М
|  | ЗТ |  |  | 4: чел.-ч; 5: 0.78; 7: 2.9796 | [22 empty] | ЗТ
|  | ЗТм |  |  | 4: чел.-ч; 5: 0.07; 7: 0.2674 | [22 empty] | ЗТм
|  | Итого по расценке |  |  | 8: 14.66; 10: 56; 12: 1474.14 | [23 empty] | Итого по расценке
|  | ФОТ |  |  | 10: 26.74; 12: 1115.86 | [22 empty] | ФОТ
| Пр/812-008.0-1 | НР Конструкции из кирпича и блоков |  |  | 4: %; 5: 110; 7: 110; 10: 29.41; 12: 1227.45 | [22 empty] | НР Конструкции из кирпича и блоков
| Пр/774-008.0 | СП Конструкции из кирпича и блоков |  |  | 4: %; 5: 69; 7: 69; 10: 18.45; 12: 769.94 | [22 empty] | СП Конструкции из кирпича и блоков
|  | Всего по позиции |  |  | 10: 103.86; 12: 3471.53 | [24 empty] | Всего по позиции
269 | Материал заказчика | Песок природный для строительных работ I класс, мелкий |  |  | 4: м3; 5: 4.202; 6: 1; 7: 4.202; 11: 10.48 | [19 empty] | Песок природный для строительных работ I класс, мелкий
|  | Всего по позиции |  |  | 10: 0; 12: 0 | [24 empty] | Всего по позиции
270 | ФЕРм37-01-001-08 | Монтаж сосудов и аппаратов без механизмов на открытой площадке, масса сосудов и аппаратов: 3 т | [30 empty] | Монтаж сосудов и аппаратов без механизмов на открытой площадке, масса сосудов и аппаратов: 3 т | bar: 4 to 7
| МДС81-37.2004 п.4.3.1 т.2. | Коэффициент изменения массы оборудования 0,71-0,8 ПЗ=0,9 (ОЗП=0,9; ЭМ=0,9 к расх.; ЗПМ=0,9; МАТ=0,9 к расх.; ТЗ=0,9; ТЗМ=0,9) | [36 empty] | Коэффициент изменения массы оборудования 0,71-0,8 ПЗ=0,9 (ОЗП=0,9; ЭМ=0,9 к расх.; ЗПМ=0,9; МАТ=0,9 к расх.; ТЗ=0,9; ТЗМ=0,9)
| 1 | ОТ |  |  | 8: 679.32; 9: 0.9; 10: 611.39; 11: 41.73; 12: 25513.3 | [21 empty] | ОТ
| 2 | ЭМ |  |  | 8: 600.7; 9: 0.9; 10: 540.63; 11: 15.27; 12: 8255.42 | [21 empty] | ЭМ
| 3 | в т.ч. ОТм |  |  | 8: 69.08; 9: 0.9; 10: 62.17; 11: 41.73; 12: 2594.35 | [21 empty] | в т.ч. ОТм
| 4 | М |  |  | 8: 1285.54; 9: 0.9; 10: 772.97; 11: 10.48; 12: 8100.73 | [21 empty] | М
|  | ЗТ |  |  | 4: чел.-ч; 5: 74; 6: 0.9; 7: 66.6 | [22 empty] | ЗТ
|  | ЗТм |  |  | 4: чел.-ч; 5: 5.3; 6: 0.9; 7: 4.77 | [22 empty] | ЗТм
|  | Итого по расценке |  |  | 8: 2565.56; 10: 1924.99; 12: 41869.45 | [23 empty] | Итого по расценке
|  | ФОТ |  |  | 10: 673.56; 12: 28107.65 | [22 empty] | ФОТ
| Пр/812-079.0-1 | НР Оборудование общего назначения |  |  | 4: %; 5: 92; 7: 92; 10: 619.68; 12: 25859.04 | [22 empty] | НР Оборудование общего назначения
| Пр/774-079.0 | СП Оборудование общего назначения |  |  | 4: %; 5: 49; 7: 49; 10: 330.04; 12: 13772.75 | [22 empty] | СП Оборудование общего назначения
|  | Всего по позиции |  |  | 10: 2874.71; 12: 81501.24 | [24 empty] | Всего по позиции
271 О | Оборудование заказчика | Емкость ЕП8-2000-1300-2 V=8 м3 Вес 2,4т. |  |  | 4: шт; 5: 1; 6: 1; 7: 1; 11: 10.48 | [19 empty] | Емкость ЕП8-2000-1300-2 V=8 м3 Вес 2,4т.
|  | Всего по позиции |  |  | 10: 0; 12: 0 | [24 empty] | Всего по позиции
272 | ФЕР01-01-035-01 | Засыпка траншей и котлованов с перемещением грунта до 5 м бульдозерами мощностью: 132 кВт (180 л.с.), группа грунтов 1 |  |  | 4: 1000 м3; 5: 0.0236; 6: 1; 7: 0.0236 | [19 empty] | Засыпка траншей и котлованов с перемещением грунта до 5 м бульдозерами мощностью: 132 кВт (180 л.с.), группа грунтов 1
| 2 | ЭМ |  |  | 8: 239.02; 10: 5.64; 11: 15.27; 12: 86.12 | [21 empty] | ЭМ
| 3 | в т.ч. ОТм |  |  | 8: 24.3; 10: 0.57; 11: 41.73; 12: 23.79 | [21 empty] | в т.ч. ОТм
|  | ЗТм |  |  | 4: чел.-ч; 5: 1.8; 7: 0.04248 | [22 empty] | ЗТм
|  | Итого по расценке |  |  | 8: 239.02; 10: 5.64; 12: 86.12 | [23 empty] | Итого по расценке
|  | ФОТ |  |  | 10: 0.57; 12: 23.79 | [22 empty] | ФОТ
| Пр/812-001.1-1 | НР Земляные работы, выполняемые механизированным способом |  |  | 4: %; 5: 92; 7: 92; 10: 0.52; 12: 21.89 | [22 empty] | НР Земляные работы, выполняемые механизированным способом
| Пр/774-001.1 | СП Земляные работы, выполняемые механизированным способом |  |  | 4: %; 5: 46; 7: 46; 10: 0.26; 12: 10.94 | [22 empty] | СП Земляные работы, выполняемые механизированным способом
|  | Всего по позиции |  |  | 10: 6.42; 12: 118.95 | [24 empty] | Всего по позиции
273 | ФЕР22-06-005-04 | Врезка в существующие сети из стальных труб стальных штуцеров (патрубков) диаметром: 150 мм | [30 empty] | Врезка в существующие сети из стальных труб стальных штуцеров (патрубков) диаметром: 150 мм | bar: 4 to 7
| 1 | ОТ |  |  | 8: 30.32; 10: 30.32; 11: 41.73; 12: 1265.25 | [21 empty] | ОТ
| 2 | ЭМ |  |  | 8: 173.89; 10: 173.89; 11: 15.27; 12: 2655.3 | [21 empty] | ЭМ
| 3 | в т.ч. ОТм |  |  | 8: 18.7; 10: 18.7; 11: 41.73; 12: 780.35 | [21 empty] | в т.ч. ОТм
| 4 | М |  |  | 8: 55.63; 10: 10.83; 11: 10.48; 12: 113.5 | [21 empty] | М
|  | ЗТ |  |  | 4: чел.-ч; 5: 2.81; 7: 2.81 | [22 empty] | ЗТ
|  | ЗТм |  |  | 4: чел.-ч; 5: 1.42; 7: 1.42 | [22 empty] | ЗТм
|  | Итого по расценке |  |  | 8: 259.84; 10: 215.04; 12: 4034.05 | [23 empty] | Итого по расценке
|  | ФОТ |  |  | 10: 49.02; 12: 2045.6 | [22 empty] | ФОТ
| Пр/812-018.0-1 | НР Наружные сети водопровода, канализации, теплоснабжения, газопровода |  |  | 4: %; 5: 117; 7: 117; 10: 57.35; 12: 2393.35 | [22 empty] | НР Наружные сети водопровода, канализации, теплоснабжения, газопровода
| Пр/774-018.0 | СП Наружные сети водопровода, канализации, теплоснабжения, газопровода |  |  | 4: %; 5: 74; 7: 74; 10: 36.27; 12: 1513.74 | [22 empty] | СП Наружные сети водопровода, канализации, теплоснабжения, газопровода
|  | Всего по позиции |  |  | 10: 308.66; 12: 7941.14 | [24 empty] | Всего по позиции
274 | ФССЦ-23.3.03.02-0139 | Трубы стальные бесшовные горячедеформированные со снятой фаской из стали марок 10, 20, 35, наружный диаметр 159 мм, толщина стенки 6 мм |  |  | м | 0.9 | 1 | 0.9 | 194.73 |  | 175.26 | 10.48 | 1836.72 | [19 empty] | Трубы стальные бесшовные горячедеформированные со снятой фаской из стали марок 10, 20, 35, наружный диаметр 159 мм, толщина стенки 6 мм
|  | Всего по позиции |  |  | 10: 175.26; 12: 1836.72 | [24 empty] | Всего по позиции
Устройство якорей оттяжки (4шт) | [31 empty] | Устройство якорей оттяжки (4шт)
275 | ФЕР01-02-031-02 | Бурение ям глубиной до 2 м бурильно-крановыми машинами: на тракторе, группа грунтов 2 |  |  | 4: 100 шт; 5: 0.04; 6: 1; 7: 0.04 | [19 empty] | Бурение ям глубиной до 2 м бурильно-крановыми машинами: на тракторе, группа грунтов 2
| 1 | ОТ |  |  | 8: 152.88; 10: 6.12; 11: 41.73; 12: 255.39 | [21 empty] | ОТ
| 2 | ЭМ |  |  | 8: 3002.24; 10: 120.09; 11: 15.27; 12: 1833.77 | [21 empty] | ЭМ
| 3 | в т.ч. ОТм |  |  | 8: 247.08; 10: 9.88; 11: 41.73; 12: 412.29 | [21 empty] | в т.ч. ОТм
|  | ЗТ |  |  | 4: чел.-ч; 5: 19.6; 7: 0.784 | [22 empty] | ЗТ
|  | ЗТм |  |  | 4: чел.-ч; 5: 21.3; 7: 0.852 | [22 empty] | ЗТм
|  | Итого по расценке |  |  | 8: 3155.12; 10: 126.21; 12: 2089.16 | [23 empty] | Итого по расценке
|  | ФОТ |  |  | 10: 16; 12: 667.68 | [22 empty] | ФОТ
| Пр/812-001.4-1 | НР Земляные работы, выполняемые по другим видам работ (подготовительным, сопутствующим, укрепительным) |  |  | 4: %; 5: 89; 7: 89; 10: 14.24; 12: 594.24 | [22 empty] | НР Земляные работы, выполняемые по другим видам работ (подготовительным, сопутствующим, укрепительным)
| Пр/774-001.4 | СП Земляные работы, выполняемые по другим видам работ (подготовительным, сопутствующим, укрепительным) |  |  | 4: %; 5: 41; 7: 41; 10: 6.56; 12: 273.75 | [22 empty] | СП Земляные работы, выполняемые по другим видам работ (подготовительным, сопутствующим, укрепительным)
|  | Всего по позиции |  |  | 10: 147.01; 12: 2957.15 | [24 empty] | Всего по позиции
276 | ФЕРм38-01-006-01 | Сборка с помощью крана на автомобильном ходу: листовые конструкции массой до 0,5 т (бачки, течки, воронки, желоба, лотки и пр.) |  |  | 4: т; 5: 0.478; 6: 1; 7: 0.478 | [19 empty] | Сборка с помощью крана на автомобильном ходу: листовые конструкции массой до 0,5 т (бачки, течки, воронки, желоба, лотки и пр.)
|  | Объем=(11,2*29,79)/1000+0,03116+0,1132 | [31 empty] | Объем=(11,2*29,79)/1000+0,03116+0,1132
| 1 | ОТ |  |  | 8: 1513.4; 10: 723.41; 11: 41.73; 12: 30187.9 | [21 empty] | ОТ
| 2 | ЭМ |  |  | 8: 3724.56; 10: 1780.34; 11: 15.27; 12: 27185.79 | [21 empty] | ЭМ
| 3 | в т.ч. ОТм |  |  | 8: 145.33; 10: 69.47; 11: 41.73; 12: 2898.98 | [21 empty] | в т.ч. ОТм
| 4 | М |  |  | 8: 509.79; 10: 243.68; 11: 10.48; 12: 2553.77 | [21 empty] | М
|  | ЗТ |  |  | 4: чел.-ч; 5: 161; 7: 76.958 | [22 empty] | ЗТ
|  | ЗТм |  |  | 4: чел.-ч; 5: 11.6; 7: 5.5448 | [22 empty] | ЗТм
|  | Итого по расценке |  |  | 8: 5747.75; 10: 2747.43; 12: 59927.46 | [23 empty] | Итого по расценке
|  | ФОТ |  |  | 10: 792.88; 12: 33086.88 | [22 empty] | ФОТ
| Пр/812-080.0-1 | НР Изготовление технологических металлических конструкций в условиях производственных баз |  |  | 4: %; 5: 90; 7: 90; 10: 713.59; 12: 29778.19 | [22 empty] | НР Изготовление технологических металлических конструкций в условиях производственных баз
| Пр/774-080.0 | СП Изготовление технологических металлических конструкций в условиях производственных баз |  |  | 4: %; 5: 45; 7: 45; 10: 356.8; 12: 14889.1 | [22 empty] | СП Изготовление технологических металлических конструкций в условиях производственных баз
|  | Всего по позиции |  |  | 10: 3817.82; 12: 104594.75 | [24 empty] | Всего по позиции
277 | ФССЦ-23.3.03.02-0139 | Трубы стальные бесшовные горячедеформированные со снятой фаской из стали марок 10, 20, 35, наружный диаметр 159 мм, толщина стенки 6 мм |  |  | м | 11.2 | 1 | 11.2 | 194.73 |  | 2180.98 | 10.48 | 22856.67 | [19 empty] | Трубы стальные бесшовные горячедеформированные со снятой фаской из стали марок 10, 20, 35, наружный диаметр 159 мм, толщина стенки 6 мм
|  | Всего по позиции |  |  | 10: 2180.98; 12: 22856.67 | [24 empty] | Всего по позиции
278 | ФССЦ-08.3.05.02-0061 | Прокат толстолистовой горячекатаный в листах, марка стали Ст3, толщина 10-13 мм |  |  | т | 0.03116 | 1 | 0.03116 | 6671.97 |  | 207.9 | 10.48 | 2178.79 | [19 empty] | Прокат толстолистовой горячекатаный в листах, марка стали Ст3, толщина 10-13 мм
|  | Объем=0,0256+0,00556 | [31 empty] | Объем=0,0256+0,00556
|  | Всего по позиции |  |  | 10: 207.9; 12: 2178.79 | [24 empty] | Всего по позиции
279 | ФССЦ-08.3.05.02-0064 | Сталь листовая горячекатаная марки Ст3 толщиной: 30-38 мм |  |  | т | 0.1132 | 1 | 0.1132 | 6455.65 |  | 730.78 | 10.48 | 7658.57 | [19 empty] | Сталь листовая горячекатаная марки Ст3 толщиной: 30-38 мм
|  | Всего по позиции |  |  | 10: 730.78; 12: 7658.57 | [24 empty] | Всего по позиции
280 | ФЕР09-06-002-02 | Монтаж подвесных путей с подвесками, стрелками и деталями крепления: из труб |  |  | 4: 100 м; 5: 0.112; 6: 1; 7: 0.112 | [19 empty] | Монтаж подвесных путей с подвесками, стрелками и деталями крепления: из труб
|  | Объем=11,2 / 100 | [31 empty] | Объем=11,2 / 100
| 1 | ОТ |  |  | 8: 2211.37; 10: 247.67; 11: 41.73; 12: 10335.27 | [21 empty] | ОТ
| 2 | ЭМ |  |  | 8: 1021.93; 10: 114.46; 11: 15.27; 12: 1747.8 | [21 empty] | ЭМ
| 3 | в т.ч. ОТм |  |  | 8: 17.92; 10: 2.01; 11: 41.73; 12: 83.88 | [21 empty] | в т.ч. ОТм
| 4 | М |  |  | 8: 187.39; 10: 18.84; 11: 10.48; 12: 197.44 | [21 empty] | М
|  | ЗТ |  |  | 4: чел.-ч; 5: 240.89; 7: 26.9797 | [22 empty] | ЗТ
|  | ЗТм |  |  | 4: чел.-ч; 5: 1.45; 7: 0.1624 | [22 empty] | ЗТм
|  | Итого по расценке |  |  | 8: 3420.69; 10: 380.97; 12: 12280.51 | [23 empty] | Итого по расценке
|  | ФОТ |  |  | 10: 249.68; 12: 10419.15 | [22 empty] | ФОТ
| Пр/812-009.0-1 | НР Строительные металлические конструкции |  |  | 4: %; 5: 93; 7: 93; 10: 232.2; 12: 9689.81 | [22 empty] | НР Строительные металлические конструкции
| Пр/774-009.0 | СП Строительные металлические конструкции |  |  | 4: %; 5: 62; 7: 62; 10: 154.8; 12: 6459.87 | [22 empty] | СП Строительные металлические конструкции
|  | Всего по позиции |  |  | 10: 767.97; 12: 28430.19 | [24 empty] | Всего по позиции
281 | ФЕР06-01-001-13 | Устройство фундаментов-столбов: бетонных |  |  | 4: 100 м3; 5: 0.034; 6: 1; 7: 0.034 | [19 empty] | Устройство фундаментов-столбов: бетонных
| 1 | ОТ |  |  | 8: 4179.7; 10: 142.11; 11: 41.73; 12: 5930.25 | [21 empty] | ОТ
| 2 | ЭМ |  |  | 8: 1734.07; 10: 58.96; 11: 15.27; 12: 900.32 | [21 empty] | ЭМ
| 3 | в т.ч. ОТм |  |  | 8: 260.92; 10: 8.87; 11: 41.73; 12: 370.15 | [21 empty] | в т.ч. ОТм
| 4 | М |  |  | 8: 4083.79; 10: 138.85; 11: 10.48; 12: 1455.15 | [21 empty] | М
|  | ЗТ |  |  | 4: чел.-ч; 5: 490; 7: 16.66 | [22 empty] | ЗТ
|  | ЗТм |  |  | 4: чел.-ч; 5: 19.53; 7: 0.66402 | [22 empty] | ЗТм
|  | Итого по расценке |  |  | 8: 9997.56; 10: 339.92; 12: 8285.72 | [23 empty] | Итого по расценке
|  | ФОТ |  |  | 10: 150.98; 12: 6300.4 | [22 empty] | ФОТ
| Пр/812-006.0-1 | НР Бетонные и железобетонные монолитные конструкции и работы в строительстве |  |  | 4: %; 5: 102; 7: 102; 10: 154; 12: 6426.41 | [22 empty] | НР Бетонные и железобетонные монолитные конструкции и работы в строительстве
| Пр/774-006.0 | СП Бетонные и железобетонные монолитные конструкции и работы в строительстве |  |  | 4: %; 5: 58; 7: 58; 10: 87.57; 12: 3654.23 | [22 empty] | СП Бетонные и железобетонные монолитные конструкции и работы в строительстве
|  | Всего по позиции |  |  | 10: 581.49; 12: 18366.36 | [24 empty] | Всего по позиции
282 | ФССЦ-04.1.02.05-0006 | Смеси бетонные тяжелого бетона (БСТ), класс В15 (М200) |  |  | м3 | 3.468 | 1 | 3.468 | 592.76 |  | 2055.69 | 10.48 | 21543.63 | [19 empty] | Смеси бетонные тяжелого бетона (БСТ), класс В15 (М200)
|  | Всего по позиции |  |  | 10: 2055.69; 12: 21543.63 | [24 empty] | Всего по позиции
Технологическая часть | [31 empty] | Технологическая часть
283 | ФЕРм12-18-022-09 | Изготовление секций трубопроводов из труб углеродистых и качественных сталей, диаметр трубопровода наружный: 89 мм |  |  | 4: 100 м; 5: 0.0426; 6: 1; 7: 0.0426 | [19 empty] | Изготовление секций трубопроводов из труб углеродистых и качественных сталей, диаметр трубопровода наружный: 89 мм
|  | Объем=(3,7+0,12*2+0,16*2) / 100 | [31 empty] | Объем=(3,7+0,12*2+0,16*2) / 100
| 1 | ОТ |  |  | 8: 57.34; 10: 2.44; 11: 41.73; 12: 101.82 | [21 empty] | ОТ
| 2 | ЭМ |  |  | 8: 35.63; 10: 1.52; 11: 15.27; 12: 23.21 | [21 empty] | ЭМ
| 3 | в т.ч. ОТм |  |  | 8: 1.89; 10: 0.08; 11: 41.73; 12: 3.34 | [21 empty] | в т.ч. ОТм
| 4 | М |  |  | 8: 11.7; 10: 0.5; 11: 10.48; 12: 5.24 | [21 empty] | М
|  | ЗТ |  |  | 4: чел.-ч; 5: 5.96; 7: 0.2539 | [22 empty] | ЗТ
|  | ЗТм |  |  | 4: чел.-ч; 5: 0.14; 7: 0.005964 | [22 empty] | ЗТм
|  | Итого по расценке |  |  | 8: 104.67; 10: 4.46; 12: 130.27 | [23 empty] | Итого по расценке
|  | ФОТ |  |  | 10: 2.52; 12: 105.16 | [22 empty] | ФОТ
| Пр/812-054.0-1 | НР Технологические трубопроводы |  |  | 4: %; 5: 90; 7: 90; 10: 2.27; 12: 94.64 | [22 empty] | НР Технологические трубопроводы
| Пр/774-054.0 | СП Технологические трубопроводы |  |  | 4: %; 5: 46; 7: 46; 10: 1.16; 12: 48.37 | [22 empty] | СП Технологические трубопроводы
|  | Всего по позиции |  |  | 10: 7.89; 12: 273.28 | [24 empty] | Всего по позиции
284 | ФЕРм12-01-003-09 | Трубопровод в помещениях или на открытых площадках в пределах цехов, монтируемый из готовых узлов, на номинальное давление не более 10 МПа, диаметр труб наружный: 89 мм |  |  | 4: 100 м; 5: 0.0426; 6: 1; 7: 0.0426 | [19 empty] | Трубопровод в помещениях или на открытых площадках в пределах цехов, монтируемый из готовых узлов, на номинальное давление не более 10 МПа, диаметр труб наружный: 89 мм
|  | Объем=(3,7+0,12*2+0,16*2) / 100 | [31 empty] | Объем=(3,7+0,12*2+0,16*2) / 100
| 1 | ОТ |  |  | 8: 1125.54; 10: 47.95; 11: 41.73; 12: 2000.95 | [21 empty] | ОТ
| 2 | ЭМ |  |  | 8: 3538.37; 10: 150.73; 11: 15.27; 12: 2301.65 | [21 empty] | ЭМ
| 3 | в т.ч. ОТм |  |  | 8: 264.67; 10: 11.27; 11: 41.73; 12: 470.3 | [21 empty] | в т.ч. ОТм
| 4 | М |  |  | 8: 94.47; 10: 3.94; 11: 10.48; 12: 41.29 | [21 empty] | М
|  | ЗТ |  |  | 4: чел.-ч; 5: 117; 7: 4.9842 | [22 empty] | ЗТ
|  | ЗТм |  |  | 4: чел.-ч; 5: 20.47; 7: 0.87202 | [22 empty] | ЗТм
|  | Итого по расценке |  |  | 8: 4758.38; 10: 202.62; 12: 4343.89 | [23 empty] | Итого по расценке
|  | ФОТ |  |  | 10: 59.22; 12: 2471.25 | [22 empty] | ФОТ
| Пр/812-054.0-1 | НР Технологические трубопроводы |  |  | 4: %; 5: 90; 7: 90; 10: 53.3; 12: 2224.13 | [22 empty] | НР Технологические трубопроводы
| Пр/774-054.0 | СП Технологические трубопроводы |  |  | 4: %; 5: 46; 7: 46; 10: 27.24; 12: 1136.78 | [22 empty] | СП Технологические трубопроводы
|  | Всего по позиции |  |  | 10: 283.16; 12: 7704.8 | [24 empty] | Всего по позиции
285 | Материал заказчика | Труба 89х6 ГОСТ 8732-78*/В20 ГОСТ 8731-74* (3,7 м) |  |  | 4: т; 5: 0.0454; 6: 1; 7: 0.0454; 11: 10.48 | [19 empty] | Труба 89х6 ГОСТ 8732-78*/В20 ГОСТ 8731-74* (3,7 м)
|  | Объем=3,7*12,28/1000 | [31 empty] | Объем=3,7*12,28/1000
|  | Всего по позиции |  |  | 10: 0; 12: 0 | [24 empty] | Всего по позиции
286 | ФССЦ-23.8.04.06-0071 | Отвод 90° с радиусом кривизны R=1,5 Ду на давление до 16 МПа, номинальный диаметр 80 мм, наружный диаметр 89 мм, толщина стенки 6 мм |  |  | шт | 2 | 1 | 2 | 50.42 |  | 100.84 | 10.48 | 1056.8 | [19 empty] | Отвод 90° с радиусом кривизны R=1,5 Ду на давление до 16 МПа, номинальный диаметр 80 мм, наружный диаметр 89 мм, толщина стенки 6 мм
|  | Всего по позиции |  |  | 10: 100.84; 12: 1056.8 | [24 empty] | Всего по позиции
287 | ФССЦ-23.8.04.12-0120 | Тройник равнопроходной бесшовный приварной, номинальное давление до 16 МПа, номинальный диаметр 80 мм, наружный диаметр и толщина стенки 89х6,0 мм |  |  | шт | 1 | 1 | 1 | 145.14 |  | 145.14 | 10.48 | 1521.07 | [19 empty] | Тройник равнопроходной бесшовный приварной, номинальное давление до 16 МПа, номинальный диаметр 80 мм, наружный диаметр и толщина стенки 89х6,0 мм
|  | Всего по позиции |  |  | 10: 145.14; 12: 1521.07 | [24 empty] | Всего по позиции
288 | ФССЦ-23.8.04.12-0051 | Тройник переходной бесшовный приварной, номинальное давление до 16 МПа, номинальный диаметр 80х50 мм, наружный диаметр и толщина стенки 89х6-57х4 мм |  |  | шт | 1 | 1 | 1 | 178.25 |  | 178.25 | 10.48 | 1868.06 | [19 empty] | Тройник переходной бесшовный приварной, номинальное давление до 16 МПа, номинальный диаметр 80х50 мм, наружный диаметр и толщина стенки 89х6-57х4 мм
|  | Всего по позиции |  |  | 10: 178.25; 12: 1868.06 | [24 empty] | Всего по позиции
289 | ФССЦ-23.8.03.11-0493 | Фланец стальной, марка стали 20 и 25, температурный предел применения от -30 °C до +450 °C, номинальное давление 4,0 МПа, номинальный диаметр 80 мм |  |  | компл | 1 | 1 | 1 | 486.27 |  | 486.27 | 10.48 | 5096.11 | [19 empty] | Фланец стальной, марка стали 20 и 25, температурный предел применения от -30 °C до +450 °C, номинальное давление 4,0 МПа, номинальный диаметр 80 мм
|  | Всего по позиции |  |  | 10: 486.27; 12: 5096.11 | [24 empty] | Всего по позиции
290 | ФЕРм12-18-001-07 | Изготовление узла трубопроводов из труб углеродистых и качественных сталей, монтируемого в помещениях или на открытых площадках в пределах цехов, диаметр трубопровода наружный: 57 мм |  |  | 4: 100 м; 5: 0.0455; 6: 1; 7: 0.0455 | [19 empty] | Изготовление узла трубопроводов из труб углеродистых и качественных сталей, монтируемого в помещениях или на открытых площадках в пределах цехов, диаметр трубопровода наружный: 57 мм
|  | Объем=(4,4+0,075*2) / 100 | [31 empty] | Объем=(4,4+0,075*2) / 100
| 1 | ОТ |  |  | 8: 629.15; 10: 28.63; 11: 41.73; 12: 1194.73 | [21 empty] | ОТ
| 2 | ЭМ |  |  | 8: 296.52; 10: 13.49; 11: 15.27; 12: 205.99 | [21 empty] | ЭМ
| 3 | в т.ч. ОТм |  |  | 8: 30.25; 10: 1.38; 11: 41.73; 12: 57.59 | [21 empty] | в т.ч. ОТм
| 4 | М |  |  | 8: 87.72; 10: 3.99; 11: 10.48; 12: 41.82 | [21 empty] | М
|  | ЗТ |  |  | 4: чел.-ч; 5: 65.4; 7: 2.9757 | [22 empty] | ЗТ
|  | ЗТм |  |  | 4: чел.-ч; 5: 2.24; 7: 0.10192 | [22 empty] | ЗТм
|  | Итого по расценке |  |  | 8: 1013.39; 10: 46.11; 12: 1442.54 | [23 empty] | Итого по расценке
|  | ФОТ |  |  | 10: 30.01; 12: 1252.32 | [22 empty] | ФОТ
| Пр/812-054.0-1 | НР Технологические трубопроводы |  |  | 4: %; 5: 90; 7: 90; 10: 27.01; 12: 1127.09 | [22 empty] | НР Технологические трубопроводы
| Пр/774-054.0 | СП Технологические трубопроводы |  |  | 4: %; 5: 46; 7: 46; 10: 13.8; 12: 576.07 | [22 empty] | СП Технологические трубопроводы
|  | Всего по позиции |  |  | 10: 86.92; 12: 3145.7 | [24 empty] | Всего по позиции
291 | ФЕРм12-01-003-07 | Трубопровод в помещениях или на открытых площадках в пределах цехов, монтируемый из готовых узлов, на номинальное давление не более 10 МПа, диаметр труб наружный: 57 мм |  |  | 4: 100 м; 5: 0.0455; 6: 1; 7: 0.0455 | [19 empty] | Трубопровод в помещениях или на открытых площадках в пределах цехов, монтируемый из готовых узлов, на номинальное давление не более 10 МПа, диаметр труб наружный: 57 мм
|  | Объем=(4,4+0,075*2) / 100 | [31 empty] | Объем=(4,4+0,075*2) / 100
| 1 | ОТ |  |  | 8: 928.33; 10: 42.24; 11: 41.73; 12: 1762.68 | [21 empty] | ОТ
| 2 | ЭМ |  |  | 8: 2934.71; 10: 133.53; 11: 15.27; 12: 2039 | [21 empty] | ЭМ
| 3 | в т.ч. ОТм |  |  | 8: 220.7; 10: 10.04; 11: 41.73; 12: 418.97 | [21 empty] | в т.ч. ОТм
| 4 | М |  |  | 8: 65.36; 10: 2.94; 11: 10.48; 12: 30.81 | [21 empty] | М
|  | ЗТ |  |  | 4: чел.-ч; 5: 96.5; 7: 4.3907 | [22 empty] | ЗТ
|  | ЗТм |  |  | 4: чел.-ч; 5: 17.05; 7: 0.77577 | [22 empty] | ЗТм
|  | Итого по расценке |  |  | 8: 3928.4; 10: 178.71; 12: 3832.49 | [23 empty] | Итого по расценке
|  | ФОТ |  |  | 10: 52.28; 12: 2181.65 | [22 empty] | ФОТ
| Пр/812-054.0-1 | НР Технологические трубопроводы |  |  | 4: %; 5: 90; 7: 90; 10: 47.05; 12: 1963.49 | [22 empty] | НР Технологические трубопроводы
| Пр/774-054.0 | СП Технологические трубопроводы |  |  | 4: %; 5: 46; 7: 46; 10: 24.05; 12: 1003.56 | [22 empty] | СП Технологические трубопроводы
|  | Всего по позиции |  |  | 10: 249.81; 12: 6799.54 | [24 empty] | Всего по позиции
292 | Материал заказчика | Труба 57х6 ГОСТ 8732-78*/В20 ГОСТ 8731-74* |  |  | 4: т; 5: 0.0332; 6: 1; 7: 0.0332; 11: 10.48 | [19 empty] | Труба 57х6 ГОСТ 8732-78*/В20 ГОСТ 8731-74*
|  | Объем=4,4*7,55/1000 | [31 empty] | Объем=4,4*7,55/1000
|  | Всего по позиции |  |  | 10: 0; 12: 0 | [24 empty] | Всего по позиции
293 | ФССЦ-23.8.04.06-0065 | Отвод 90° с радиусом кривизны R=1,5 Ду на давление до 16 МПа, номинальный диаметр 50 мм, наружный диаметр 57 мм, толщина стенки 5 мм |  |  | шт | 2 | 1 | 2 | 29.53 |  | 59.06 | 10.48 | 618.95 | [19 empty] | Отвод 90° с радиусом кривизны R=1,5 Ду на давление до 16 МПа, номинальный диаметр 50 мм, наружный диаметр 57 мм, толщина стенки 5 мм
|  | Всего по позиции |  |  | 10: 59.06; 12: 618.95 | [24 empty] | Всего по позиции
294 | ФЕРм12-01-002-04 | Трубопровод в помещениях или на открытых площадках в пределах цехов, монтируемый из готовых узлов, на номинальное давление не более 2,5 МПа, диаметр труб наружный: 32 мм |  |  | 4: 100 м; 5: 0.0012; 6: 1; 7: 0.0012 | [19 empty] | Трубопровод в помещениях или на открытых площадках в пределах цехов, монтируемый из готовых узлов, на номинальное давление не более 2,5 МПа, диаметр труб наружный: 32 мм
|  | Объем=0,12/100 | [31 empty] | Объем=0,12/100
| 1 | ОТ |  |  | 8: 783.07; 10: 0.94; 11: 41.73; 12: 39.23 | [21 empty] | ОТ
| 2 | ЭМ |  |  | 8: 2539.56; 10: 3.05; 11: 15.27; 12: 46.57 | [21 empty] | ЭМ
| 3 | в т.ч. ОТм |  |  | 8: 176.01; 10: 0.21; 11: 41.73; 12: 8.76 | [21 empty] | в т.ч. ОТм
| 4 | М |  |  | 8: 34.69; 10: 0.04; 11: 10.48; 12: 0.42 | [21 empty] | М
|  | ЗТ |  |  | 4: чел.-ч; 5: 81.4; 7: 0.09768 | [22 empty] | ЗТ
|  | ЗТм |  |  | 4: чел.-ч; 5: 13.74; 7: 0.016488 | [22 empty] | ЗТм
|  | Итого по расценке |  |  | 8: 3357.32; 10: 4.03; 12: 86.22 | [23 empty] | Итого по расценке
|  | ФОТ |  |  | 10: 1.15; 12: 47.99 | [22 empty] | ФОТ
| Пр/812-054.0-1 | НР Технологические трубопроводы |  |  | 4: %; 5: 90; 7: 90; 10: 1.04; 12: 43.19 | [22 empty] | НР Технологические трубопроводы
| Пр/774-054.0 | СП Технологические трубопроводы |  |  | 4: %; 5: 46; 7: 46; 10: 0.53; 12: 22.08 | [22 empty] | СП Технологические трубопроводы
|  | Всего по позиции |  |  | 10: 5.6; 12: 151.49 | [24 empty] | Всего по позиции
295 | ФССЦ-23.3.03.02-0021 | Трубы стальные бесшовные горячедеформированные со снятой фаской из стали марок 10, 20, 35, наружный диаметр 32 мм, толщина стенки 4 мм |  |  | м | 0.12 | 1 | 0.12 | 27.89 |  | 3.35 | 10.48 | 35.11 | [19 empty] | Трубы стальные бесшовные горячедеформированные со снятой фаской из стали марок 10, 20, 35, наружный диаметр 32 мм, толщина стенки 4 мм
|  | Всего по позиции |  |  | 10: 3.35; 12: 35.11 | [24 empty] | Всего по позиции
296 | ФЕРм12-12-001-09 | Арматура фланцевая с ручным приводом или без привода водопроводная на номинальное давление до 4 МПа, номинальный диаметр: 80 мм |  |  | 4: шт; 5: 2; 6: 1; 7: 2 | [19 empty] | Арматура фланцевая с ручным приводом или без привода водопроводная на номинальное давление до 4 МПа, номинальный диаметр: 80 мм
| 1 | ОТ |  |  | 8: 38.48; 10: 76.96; 11: 41.73; 12: 3211.54 | [21 empty] | ОТ
| 2 | ЭМ |  |  | 8: 67.88; 10: 135.76; 11: 15.27; 12: 2073.06 | [21 empty] | ЭМ
| 3 | в т.ч. ОТм |  |  | 8: 8.01; 10: 16.02; 11: 41.73; 12: 668.51 | [21 empty] | в т.ч. ОТм
| 4 | М |  |  | 8: 3.54; 10: 1.54; 11: 10.48; 12: 16.14 | [21 empty] | М
|  | ЗТ |  |  | 4: чел.-ч; 5: 4; 7: 8 | [22 empty] | ЗТ
|  | ЗТм |  |  | 4: чел.-ч; 5: 0.6; 7: 1.2 | [22 empty] | ЗТм
|  | Итого по расценке |  |  | 8: 109.9; 10: 214.26; 12: 5300.74 | [23 empty] | Итого по расценке
|  | ФОТ |  |  | 10: 92.98; 12: 3880.05 | [22 empty] | ФОТ
| Пр/812-054.0-1 | НР Технологические трубопроводы |  |  | 4: %; 5: 90; 7: 90; 10: 83.68; 12: 3492.05 | [22 empty] | НР Технологические трубопроводы
| Пр/774-054.0 | СП Технологические трубопроводы |  |  | 4: %; 5: 46; 7: 46; 10: 42.77; 12: 1784.82 | [22 empty] | СП Технологические трубопроводы
|  | Всего по позиции |  |  | 10: 340.71; 12: 10577.61 | [24 empty] | Всего по позиции
297 | Материал заказчика | Задвижка клиновая фланцевая, с ручным приводом, DN80, PN4,0 МПа, 30с15нж, с КОФ и крепежом |  |  | 4: 1 шт.; 5: 1; 6: 1; 7: 1; 11: 10.48 | [19 empty] | Задвижка клиновая фланцевая, с ручным приводом, DN80, PN4,0 МПа, 30с15нж, с КОФ и крепежом
|  | Всего по позиции |  |  | 10: 0; 12: 0 | [24 empty] | Всего по позиции
298 | Материал заказчика | Клапан обратный поворотный DN80,PN4,0 МПА, 19с53нж, с КОФ и крепежом |  |  | 4: 1 шт.; 5: 1; 6: 1; 7: 1; 11: 10.48 | [19 empty] | Клапан обратный поворотный DN80,PN4,0 МПА, 19с53нж, с КОФ и крепежом
|  | Всего по позиции |  |  | 10: 0; 12: 0 | [24 empty] | Всего по позиции
299 | ФЕРм12-12-001-07 | Арматура фланцевая с ручным приводом или без привода водопроводная на номинальное давление до 4 МПа, номинальный диаметр: 50 мм |  |  | 4: шт; 5: 3; 6: 1; 7: 3 | [19 empty] | Арматура фланцевая с ручным приводом или без привода водопроводная на номинальное давление до 4 МПа, номинальный диаметр: 50 мм
| 1 | ОТ |  |  | 8: 30.78; 10: 92.34; 11: 41.73; 12: 3853.35 | [21 empty] | ОТ
| 2 | ЭМ |  |  | 8: 36.07; 10: 108.21; 11: 15.27; 12: 1652.37 | [21 empty] | ЭМ
| 3 | в т.ч. ОТм |  |  | 8: 4.25; 10: 12.75; 11: 41.73; 12: 532.06 | [21 empty] | в т.ч. ОТм
| 4 | М |  |  | 8: 2.47; 10: 1.86; 11: 10.48; 12: 19.49 | [21 empty] | М
|  | ЗТ |  |  | 4: чел.-ч; 5: 3.2; 7: 9.6 | [22 empty] | ЗТ
|  | ЗТм |  |  | 4: чел.-ч; 5: 0.32; 7: 0.96 | [22 empty] | ЗТм
|  | Итого по расценке |  |  | 8: 69.32; 10: 202.41; 12: 5525.21 | [23 empty] | Итого по расценке
|  | ФОТ |  |  | 10: 105.09; 12: 4385.41 | [22 empty] | ФОТ
| Пр/812-054.0-1 | НР Технологические трубопроводы |  |  | 4: %; 5: 90; 7: 90; 10: 94.58; 12: 3946.87 | [22 empty] | НР Технологические трубопроводы
| Пр/774-054.0 | СП Технологические трубопроводы |  |  | 4: %; 5: 46; 7: 46; 10: 48.34; 12: 2017.29 | [22 empty] | СП Технологические трубопроводы
|  | Всего по позиции |  |  | 10: 345.33; 12: 11489.37 | [24 empty] | Всего по позиции
300 | Материал заказчика | Задвижка клиновая фланцевая с ручным приводом, DN50, PN4,0 МПа, 30с15нж, с КОФ и крепежом |  |  | 4: 1 шт.; 5: 2; 6: 1; 7: 2; 11: 10.48 | [19 empty] | Задвижка клиновая фланцевая с ручным приводом, DN50, PN4,0 МПа, 30с15нж, с КОФ и крепежом
|  | Всего по позиции |  |  | 10: 0; 12: 0 | [24 empty] | Всего по позиции
301 | Материал заказчика | Клапан обратный поворотный DN50,PN4,0 МПА, 19с53нж, с КОФ и крепежом |  |  | 4: 1 шт.; 5: 1; 6: 1; 7: 1; 11: 10.48 | [19 empty] | Клапан обратный поворотный DN50,PN4,0 МПА, 19с53нж, с КОФ и крепежом
|  | Всего по позиции |  |  | 10: 0; 12: 0 | [24 empty] | Всего по позиции
302 | ФЕР18-07-001-02 | Установка манометров: с трехходовым краном |  |  | 4: компл; 5: 1; 6: 1; 7: 1 | [19 empty] | Установка манометров: с трехходовым краном
| 1 | ОТ |  |  | 8: 2.18; 10: 2.18; 11: 41.73; 12: 90.97 | [21 empty] | ОТ
| 4 | М |  |  | 8: 0.84; 10: 0.84; 11: 10.48; 12: 8.8 | [21 empty] | М
|  | ЗТ |  |  | 4: чел.-ч; 5: 0.22; 7: 0.22 | [22 empty] | ЗТ
|  | Итого по расценке |  |  | 8: 3.02; 10: 3.02; 12: 99.77 | [23 empty] | Итого по расценке
|  | ФОТ |  |  | 10: 2.18; 12: 90.97 | [22 empty] | ФОТ
| Пр/812-016.0-1 | НР Сантехнические работы - внутренние (трубопроводы, водопровод, канализация, отопление, газоснабжение, вентиляция и кондиционирование воздуха) |  |  | 4: %; 5: 121; 7: 121; 10: 2.64; 12: 110.07 | [22 empty] | НР Сантехнические работы - внутренние (трубопроводы, водопровод, канализация, отопление, газоснабжение, вентиляция и кондиционирование воздуха)
| Пр/774-016.0 | СП Сантехнические работы - внутренние (трубопроводы, водопровод, канализация, отопление, газоснабжение, вентиляция и кондиционирование воздуха) |  |  | 4: %; 5: 72; 7: 72; 10: 1.57; 12: 65.5 | [22 empty] | СП Сантехнические работы - внутренние (трубопроводы, водопровод, канализация, отопление, газоснабжение, вентиляция и кондиционирование воздуха)
|  | Всего по позиции |  |  | 10: 7.23; 12: 275.34 | [24 empty] | Всего по позиции
303 О | ФССЦ-63.4.01.01-0002 | Манометр для неагрессивных сред (класс точности 1.5) с резьбовым присоединением марка: МП-3У-16 с трехходовым краном 11П18пкРу16 |  |  | компл | 1 | 1 | 1 | 223.7 |  | 223.7 | 10.48 | 2344.38 | [19 empty] | Манометр для неагрессивных сред (класс точности 1.5) с резьбовым присоединением марка: МП-3У-16 с трехходовым краном 11П18пкРу16
|  | Всего по позиции |  |  | 10: 223.7; 12: 2344.38 | [24 empty] | Всего по позиции
304 | ФЕРм12-10-001-01 | Бобышки, штуцеры на номинальное давление: до 10 МПа |  |  | 4: 100 шт; 5: 0.02; 6: 1; 7: 0.02 | [19 empty] | Бобышки, штуцеры на номинальное давление: до 10 МПа
| 1 | ОТ |  |  | 8: 577.2; 10: 11.54; 11: 41.73; 12: 481.56 | [21 empty] | ОТ
| 2 | ЭМ |  |  | 8: 382.78; 10: 7.66; 11: 15.27; 12: 116.97 | [21 empty] | ЭМ
| 3 | в т.ч. ОТм |  |  | 8: 0.08; 10: 0; 11: 41.73 | [21 empty] | в т.ч. ОТм
| 4 | М |  |  | 8: 1909.92; 10: 38.2; 11: 10.48; 12: 400.34 | [21 empty] | М
|  | ЗТ |  |  | 4: чел.-ч; 5: 60; 7: 1.2 | [22 empty] | ЗТ
|  | ЗТм |  |  | 4: чел.-ч; 5: 0.01; 7: 0.0002 | [22 empty] | ЗТм
|  | Итого по расценке |  |  | 8: 2869.9; 10: 57.4; 12: 998.87 | [23 empty] | Итого по расценке
|  | ФОТ |  |  | 10: 11.54; 12: 481.56 | [22 empty] | ФОТ
| Пр/812-054.0-1 | НР Технологические трубопроводы |  |  | 4: %; 5: 90; 7: 90; 10: 10.39; 12: 433.4 | [22 empty] | НР Технологические трубопроводы
| Пр/774-054.0 | СП Технологические трубопроводы |  |  | 4: %; 5: 46; 7: 46; 10: 5.31; 12: 221.52 | [22 empty] | СП Технологические трубопроводы
|  | Всего по позиции |  |  | 10: 73.1; 12: 1653.79 | [24 empty] | Всего по позиции
305 | ФЕРм12-10-001-02 | Бобышки, штуцеры на номинальное давление: свыше 10 МПа |  |  | 4: 100 шт; 5: 0.01; 6: 1; 7: 0.01 | [19 empty] | Бобышки, штуцеры на номинальное давление: свыше 10 МПа
| 1 | ОТ |  |  | 8: 990.86; 10: 9.91; 11: 41.73; 12: 413.54 | [21 empty] | ОТ
| 2 | ЭМ |  |  | 8: 901.34; 10: 9.01; 11: 15.27; 12: 137.58 | [21 empty] | ЭМ
| 3 | в т.ч. ОТм |  |  | 8: 150.88; 10: 1.51; 11: 41.73; 12: 63.01 | [21 empty] | в т.ч. ОТм
| 4 | М |  |  | 8: 670.6; 10: 6.71; 11: 10.48; 12: 70.32 | [21 empty] | М
|  | ЗТ |  |  | 4: чел.-ч; 5: 103; 7: 1.03 | [22 empty] | ЗТ
|  | ЗТм |  |  | 4: чел.-ч; 5: 13.01; 7: 0.1301 | [22 empty] | ЗТм
|  | Итого по расценке |  |  | 8: 2562.8; 10: 25.63; 12: 621.44 | [23 empty] | Итого по расценке
|  | ФОТ |  |  | 10: 11.42; 12: 476.55 | [22 empty] | ФОТ
| Пр/812-054.0-1 | НР Технологические трубопроводы |  |  | 4: %; 5: 90; 7: 90; 10: 10.28; 12: 428.9 | [22 empty] | НР Технологические трубопроводы
| Пр/774-054.0 | СП Технологические трубопроводы |  |  | 4: %; 5: 46; 7: 46; 10: 5.25; 12: 219.21 | [22 empty] | СП Технологические трубопроводы
|  | Всего по позиции |  |  | 10: 41.16; 12: 1269.55 | [24 empty] | Всего по позиции
306 | Материал заказчика | Пробоотборник |  |  | 4: шт; 5: 1; 6: 1; 7: 1; 11: 10.48 | [19 empty] | Пробоотборник
|  | Всего по позиции |  |  | 10: 0; 12: 0 | [24 empty] | Всего по позиции
307 | ФЕР16-02-007-03 | Установка фланцевых соединений на стальных трубопроводах диаметром: 80 мм |  |  | 4: соединение; 5: 1; 6: 1; 7: 1 | [19 empty] | Установка фланцевых соединений на стальных трубопроводах диаметром: 80 мм
| 1 | ОТ |  |  | 8: 14.48; 10: 14.48; 11: 41.73; 12: 604.25 | [21 empty] | ОТ
| 2 | ЭМ |  |  | 8: 6.74; 10: 6.74; 11: 15.27; 12: 102.92 | [21 empty] | ЭМ
| 3 | в т.ч. ОТм |  |  | 8: 0.12; 10: 0.12; 11: 41.73; 12: 5.01 | [21 empty] | в т.ч. ОТм
| 4 | М |  |  | 8: 18.26; 10: 18.26; 11: 10.48; 12: 191.36 | [21 empty] | М
|  | ЗТ |  |  | 4: чел.-ч; 5: 1.46; 7: 1.46 | [22 empty] | ЗТ
|  | ЗТм |  |  | 4: чел.-ч; 5: 0.01; 7: 0.01 | [22 empty] | ЗТм
|  | Итого по расценке |  |  | 8: 39.48; 10: 39.48; 12: 898.53 | [23 empty] | Итого по расценке
|  | ФОТ |  |  | 10: 14.6; 12: 609.26 | [22 empty] | ФОТ
| Пр/812-016.0-1 | НР Сантехнические работы - внутренние (трубопроводы, водопровод, канализация, отопление, газоснабжение, вентиляция и кондиционирование воздуха) |  |  | 4: %; 5: 121; 7: 121; 10: 17.67; 12: 737.2 | [22 empty] | НР Сантехнические работы - внутренние (трубопроводы, водопровод, канализация, отопление, газоснабжение, вентиляция и кондиционирование воздуха)
| Пр/774-016.0 | СП Сантехнические работы - внутренние (трубопроводы, водопровод, канализация, отопление, газоснабжение, вентиляция и кондиционирование воздуха) |  |  | 4: %; 5: 72; 7: 72; 10: 10.51; 12: 438.67 | [22 empty] | СП Сантехнические работы - внутренние (трубопроводы, водопровод, канализация, отопление, газоснабжение, вентиляция и кондиционирование воздуха)
|  | Всего по позиции |  |  | 10: 67.66; 12: 2074.4 | [24 empty] | Всего по позиции
308 | Материал подрядчика | Штуцер дискретный регулируемого ШДФ 9-9,6-3-21 |  |  | к-т | 1 | 1 | 1 | 7166 |  | 683.78 | 10.48 | 7166 | [19 empty] | Штуцер дискретный регулируемого ШДФ 9-9,6-3-21
|  | Всего по позиции |  |  | 10: 683.78; 12: 7166 | [24 empty] | Всего по позиции
309 | ФЕР16-02-007-01 | Установка фланцевых соединений на стальных трубопроводах диаметром: 50 мм |  |  | 4: соединение; 5: 1; 6: 1; 7: 1 | [19 empty] | Установка фланцевых соединений на стальных трубопроводах диаметром: 50 мм
| 1 | ОТ |  |  | 8: 9.52; 10: 9.52; 11: 41.73; 12: 397.27 | [21 empty] | ОТ
| 2 | ЭМ |  |  | 8: 4.22; 10: 4.22; 11: 15.27; 12: 64.44 | [21 empty] | ЭМ
| 3 | в т.ч. ОТм |  |  | 8: 0.12; 10: 0.12; 11: 41.73; 12: 5.01 | [21 empty] | в т.ч. ОТм
| 4 | М |  |  | 8: 14.09; 10: 14.09; 11: 10.48; 12: 147.66 | [21 empty] | М
|  | ЗТ |  |  | 4: чел.-ч; 5: 0.96; 7: 0.96 | [22 empty] | ЗТ
|  | ЗТм |  |  | 4: чел.-ч; 5: 0.01; 7: 0.01 | [22 empty] | ЗТм
|  | Итого по расценке |  |  | 8: 27.83; 10: 27.83; 12: 609.37 | [23 empty] | Итого по расценке
|  | ФОТ |  |  | 10: 9.64; 12: 402.28 | [22 empty] | ФОТ
| Пр/812-016.0-1 | НР Сантехнические работы - внутренние (трубопроводы, водопровод, канализация, отопление, газоснабжение, вентиляция и кондиционирование воздуха) |  |  | 4: %; 5: 121; 7: 121; 10: 11.66; 12: 486.76 | [22 empty] | НР Сантехнические работы - внутренние (трубопроводы, водопровод, канализация, отопление, газоснабжение, вентиляция и кондиционирование воздуха)
| Пр/774-016.0 | СП Сантехнические работы - внутренние (трубопроводы, водопровод, канализация, отопление, газоснабжение, вентиляция и кондиционирование воздуха) |  |  | 4: %; 5: 72; 7: 72; 10: 6.94; 12: 289.64 | [22 empty] | СП Сантехнические работы - внутренние (трубопроводы, водопровод, канализация, отопление, газоснабжение, вентиляция и кондиционирование воздуха)
|  | Всего по позиции |  |  | 10: 46.43; 12: 1385.77 | [24 empty] | Всего по позиции
310 | Материал подрядчика | Клапан СМДК-50АА ТУ 3689-003-10524112-2001 |  |  | 1шт | 1 | 1 | 1 | 5193.33 |  | 495.55 | 10.48 | 5193.33 | [19 empty] | Клапан СМДК-50АА ТУ 3689-003-10524112-2001
|  | Всего по позиции |  |  | 10: 495.55; 12: 5193.33 | [24 empty] | Всего по позиции
311 | ФЕР18-07-001-04 | Установка термометров в оправе прямых и угловых |  |  | 4: компл; 5: 1; 6: 1; 7: 1 | [19 empty] | Установка термометров в оправе прямых и угловых
| 1 | ОТ |  |  | 8: 2.91; 10: 2.91; 11: 41.73; 12: 121.43 | [21 empty] | ОТ
| 4 | М |  |  | 8: 2.29; 10: 2.29; 11: 10.48; 12: 24 | [21 empty] | М
|  | ЗТ |  |  | 4: чел.-ч; 5: 0.31; 7: 0.31 | [22 empty] | ЗТ
|  | Итого по расценке |  |  | 8: 5.2; 10: 5.2; 12: 145.43 | [23 empty] | Итого по расценке
|  | ФОТ |  |  | 10: 2.91; 12: 121.43 | [22 empty] | ФОТ
| Пр/812-016.0-1 | НР Сантехнические работы - внутренние (трубопроводы, водопровод, канализация, отопление, газоснабжение, вентиляция и кондиционирование воздуха) |  |  | 4: %; 5: 121; 7: 121; 10: 3.52; 12: 146.93 | [22 empty] | НР Сантехнические работы - внутренние (трубопроводы, водопровод, канализация, отопление, газоснабжение, вентиляция и кондиционирование воздуха)
| Пр/774-016.0 | СП Сантехнические работы - внутренние (трубопроводы, водопровод, канализация, отопление, газоснабжение, вентиляция и кондиционирование воздуха) |  |  | 4: %; 5: 72; 7: 72; 10: 2.1; 12: 87.43 | [22 empty] | СП Сантехнические работы - внутренние (трубопроводы, водопровод, канализация, отопление, газоснабжение, вентиляция и кондиционирование воздуха)
|  | Всего по позиции |  |  | 10: 10.82; 12: 379.79 | [24 empty] | Всего по позиции
312 О | ФССЦ-63.4.05.04-0002 | Термометр ртутный, диапазон измерений до 160 °C, в оправе, длина нижней части 104 мм, исполнение угловое |  |  | компл | 1 | 1 | 1 | 334.11 |  | 334.11 | 10.48 | 3501.47 | [19 empty] | Термометр ртутный, диапазон измерений до 160 °C, в оправе, длина нижней части 104 мм, исполнение угловое
|  | Всего по позиции |  |  | 10: 334.11; 12: 3501.47 | [24 empty] | Всего по позиции
313 | ФЕР22-03-014-02 | Приварка фланцев к стальным трубопроводам диаметром: 80 мм | [30 empty] | Приварка фланцев к стальным трубопроводам диаметром: 80 мм | bar: 4 to 7
| 1 | ОТ |  |  | 8: 5.1; 10: 5.1; 11: 41.73; 12: 212.82 | [21 empty] | ОТ
| 2 | ЭМ |  |  | 8: 36.17; 10: 36.17; 11: 15.27; 12: 552.32 | [21 empty] | ЭМ
| 3 | в т.ч. ОТм |  |  | 8: 3.65; 10: 3.65; 11: 41.73; 12: 152.31 | [21 empty] | в т.ч. ОТм
| 4 | М |  |  | 8: 2.27; 10: 2.27; 11: 10.48; 12: 23.79 | [21 empty] | М
|  | ЗТ |  |  | 4: чел.-ч; 5: 0.46; 7: 0.46 | [22 empty] | ЗТ
|  | ЗТм |  |  | 4: чел.-ч; 5: 0.27; 7: 0.27 | [22 empty] | ЗТм
|  | Итого по расценке |  |  | 8: 43.54; 10: 43.54; 12: 788.93 | [23 empty] | Итого по расценке
|  | ФОТ |  |  | 10: 8.75; 12: 365.13 | [22 empty] | ФОТ
| Пр/812-018.0-1 | НР Наружные сети водопровода, канализации, теплоснабжения, газопровода |  |  | 4: %; 5: 117; 7: 117; 10: 10.24; 12: 427.2 | [22 empty] | НР Наружные сети водопровода, канализации, теплоснабжения, газопровода
| Пр/774-018.0 | СП Наружные сети водопровода, канализации, теплоснабжения, газопровода |  |  | 4: %; 5: 74; 7: 74; 10: 6.48; 12: 270.2 | [22 empty] | СП Наружные сети водопровода, канализации, теплоснабжения, газопровода
|  | Всего по позиции |  |  | 10: 60.26; 12: 1486.33 | [24 empty] | Всего по позиции
314 | Материал подрядчика | Быстроразъемное соединение БРС-80 Ду=80мм Ру=4,0 Мпа |  |  | шт | 1 | 1 | 1 | 6708.33 |  | 640.11 | 10.48 | 6708.33 | [19 empty] | Быстроразъемное соединение БРС-80 Ду=80мм Ру=4,0 Мпа
|  | Всего по позиции |  |  | 10: 640.11; 12: 6708.33 | [24 empty] | Всего по позиции
315 | ФЕР22-03-014-01 | Приварка фланцев к стальным трубопроводам диаметром: 50 мм |  |  | 4: шт; 5: 2; 6: 1; 7: 2 | [19 empty] | Приварка фланцев к стальным трубопроводам диаметром: 50 мм
| 1 | ОТ |  |  | 8: 3.55; 10: 7.1; 11: 41.73; 12: 296.28 | [21 empty] | ОТ
| 2 | ЭМ |  |  | 8: 24.11; 10: 48.22; 11: 15.27; 12: 736.32 | [21 empty] | ЭМ
| 3 | в т.ч. ОТм |  |  | 8: 2.43; 10: 4.86; 11: 41.73; 12: 202.81 | [21 empty] | в т.ч. ОТм
| 4 | М |  |  | 8: 1.03; 10: 2.06; 11: 10.48; 12: 21.59 | [21 empty] | М
|  | ЗТ |  |  | 4: чел.-ч; 5: 0.32; 7: 0.64 | [22 empty] | ЗТ
|  | ЗТм |  |  | 4: чел.-ч; 5: 0.18; 7: 0.36 | [22 empty] | ЗТм
|  | Итого по расценке |  |  | 8: 28.69; 10: 57.38; 12: 1054.19 | [23 empty] | Итого по расценке
|  | ФОТ |  |  | 10: 11.96; 12: 499.09 | [22 empty] | ФОТ
| Пр/812-018.0-1 | НР Наружные сети водопровода, канализации, теплоснабжения, газопровода |  |  | 4: %; 5: 117; 7: 117; 10: 13.99; 12: 583.94 | [22 empty] | НР Наружные сети водопровода, канализации, теплоснабжения, газопровода
| Пр/774-018.0 | СП Наружные сети водопровода, канализации, теплоснабжения, газопровода |  |  | 4: %; 5: 74; 7: 74; 10: 8.85; 12: 369.33 | [22 empty] | СП Наружные сети водопровода, канализации, теплоснабжения, газопровода
|  | Всего по позиции |  |  | 10: 80.22; 12: 2007.46 | [24 empty] | Всего по позиции
316 | Материал подрядчика | Быстроразъемное соединение БРС-50, Ру=4,0 Мпа |  |  | шт | 2 | 1 | 2 | 2939.16 |  | 560.91 | 10.48 | 5878.32 | [19 empty] | Быстроразъемное соединение БРС-50, Ру=4,0 Мпа
|  | Всего по позиции |  |  | 10: 560.91; 12: 5878.32 | [24 empty] | Всего по позиции
317 | ФЕР13-06-003-01 | Очистка поверхности щетками |  |  | 4: м2; 5: 3.4; 6: 1; 7: 3.4 | [19 empty] | Очистка поверхности щетками
| 1 | ОТ |  |  | 8: 7.68; 10: 26.11; 11: 41.73; 12: 1089.57 | [21 empty] | ОТ
|  | ЗТ |  |  | 4: чел.-ч; 5: 0.9; 7: 3.06 | [22 empty] | ЗТ
|  | Итого по расценке |  |  | 8: 7.68; 10: 26.11; 12: 1089.57 | [23 empty] | Итого по расценке
|  | ФОТ |  |  | 10: 26.11; 12: 1089.57 | [22 empty] | ФОТ
| Пр/812-013.0-1 | НР Защита строительных конструкций и оборудования от коррозии |  |  | 4: %; 5: 94; 7: 94; 10: 24.54; 12: 1024.2 | [22 empty] | НР Защита строительных конструкций и оборудования от коррозии
| Пр/774-013.0 | СП Защита строительных конструкций и оборудования от коррозии |  |  | 4: %; 5: 51; 7: 51; 10: 13.32; 12: 555.68 | [22 empty] | СП Защита строительных конструкций и оборудования от коррозии
|  | Всего по позиции |  |  | 10: 63.97; 12: 2669.45 | [24 empty] | Всего по позиции
318 | ФЕР13-03-002-01 | Огрунтовка металлических поверхностей за один раз: грунтовкой ХС-068 |  |  | 4: 100 м2; 5: 0.034; 6: 1; 7: 0.034 | [19 empty] | Огрунтовка металлических поверхностей за один раз: грунтовкой ХС-068
|  | Объем=3,4/100 | [31 empty] | Объем=3,4/100
| 1 | ОТ |  |  | 8: 42.88; 10: 1.46; 11: 41.73; 12: 60.93 | [21 empty] | ОТ
| 2 | ЭМ |  |  | 8: 9.87; 10: 0.34; 11: 15.27; 12: 5.19 | [21 empty] | ЭМ
| 3 | в т.ч. ОТм |  |  | 8: 0.33; 10: 0.01; 11: 41.73; 12: 0.42 | [21 empty] | в т.ч. ОТм
| 4 | М |  |  | 8: 394.84; 10: 13.42; 11: 10.48; 12: 140.64 | [21 empty] | М
|  | ЗТ |  |  | 4: чел.-ч; 5: 3.92; 7: 0.13328 | [22 empty] | ЗТ
|  | ЗТм |  |  | 4: чел.-ч; 5: 0.03; 7: 0.00102 | [22 empty] | ЗТм
|  | Итого по расценке |  |  | 8: 447.59; 10: 15.22; 12: 206.76 | [23 empty] | Итого по расценке
|  | ФОТ |  |  | 10: 1.47; 12: 61.35 | [22 empty] | ФОТ
| Пр/812-013.0-1 | НР Защита строительных конструкций и оборудования от коррозии |  |  | 4: %; 5: 94; 7: 94; 10: 1.38; 12: 57.67 | [22 empty] | НР Защита строительных конструкций и оборудования от коррозии
| Пр/774-013.0 | СП Защита строительных конструкций и оборудования от коррозии |  |  | 4: %; 5: 51; 7: 51; 10: 0.75; 12: 31.29 | [22 empty] | СП Защита строительных конструкций и оборудования от коррозии
|  | Всего по позиции |  |  | 10: 17.35; 12: 295.72 | [24 empty] | Всего по позиции
319 | ФЕР13-03-004-07 | Окраска металлических огрунтованных поверхностей: эмалью ХВ-125 |  |  | 4: 100 м2; 5: 0.034; 6: 1; 7: 0.034 | [19 empty] | Окраска металлических огрунтованных поверхностей: эмалью ХВ-125
|  | Окраска в 2 слоя ПЗ=2 (ОЗП=2; ЭМ=2 к расх.; ЗПМ=2; МАТ=2 к расх.; ТЗ=2; ТЗМ=2) | [36 empty] | Окраска в 2 слоя ПЗ=2 (ОЗП=2; ЭМ=2 к расх.; ЗПМ=2; МАТ=2 к расх.; ТЗ=2; ТЗМ=2)
| 1 | ОТ |  |  | 8: 22.4; 9: 2; 10: 1.52; 11: 41.73; 12: 63.43 | [21 empty] | ОТ
| 2 | ЭМ |  |  | 8: 6.66; 9: 2; 10: 0.45; 11: 15.27; 12: 6.87 | [21 empty] | ЭМ
| 3 | в т.ч. ОТм |  |  | 8: 0.33; 9: 2; 10: 0.02; 11: 41.73; 12: 0.83 | [21 empty] | в т.ч. ОТм
| 4 | М |  |  | 8: 534.87; 9: 2; 10: 36.37; 11: 10.48; 12: 381.16 | [21 empty] | М
|  | ЗТ |  |  | 4: чел.-ч; 5: 2.47; 6: 2; 7: 0.16796 | [22 empty] | ЗТ
|  | ЗТм |  |  | 4: чел.-ч; 5: 0.03; 6: 2; 7: 0.00204 | [22 empty] | ЗТм
|  | Итого по расценке |  |  | 8: 563.93; 10: 38.34; 12: 451.46 | [23 empty] | Итого по расценке
|  | ФОТ |  |  | 10: 1.54; 12: 64.26 | [22 empty] | ФОТ
| Пр/812-013.0-1 | НР Защита строительных конструкций и оборудования от коррозии |  |  | 4: %; 5: 94; 7: 94; 10: 1.45; 12: 60.4 | [22 empty] | НР Защита строительных конструкций и оборудования от коррозии
| Пр/774-013.0 | СП Защита строительных конструкций и оборудования от коррозии |  |  | 4: %; 5: 51; 7: 51; 10: 0.79; 12: 32.77 | [22 empty] | СП Защита строительных конструкций и оборудования от коррозии
|  | Всего по позиции |  |  | 10: 40.58; 12: 544.63 | [24 empty] | Всего по позиции
320 | ФЕР25-05-020-02 | Контроль импульсными рентгеновскими аппаратами на трассе качества сварных соединений труб: Ду 100 мм толщиной стенки до 8 мм |  |  | 4: стык; 5: 24; 6: 1; 7: 24 | [19 empty] | Контроль импульсными рентгеновскими аппаратами на трассе качества сварных соединений труб: Ду 100 мм толщиной стенки до 8 мм
| 1 | ОТ |  |  | 8: 5.1; 10: 122.4; 11: 41.73; 12: 5107.75 | [21 empty] | ОТ
| 2 | ЭМ |  |  | 8: 89.75; 10: 2154; 11: 15.27; 12: 32891.58 | [21 empty] | ЭМ
| 3 | в т.ч. ОТм |  |  | 8: 3.89; 10: 93.36; 11: 41.73; 12: 3895.91 | [21 empty] | в т.ч. ОТм
|  | ЗТ |  |  | 4: чел.-ч; 5: 0.53; 7: 12.72 | [22 empty] | ЗТ
|  | ЗТм |  |  | 4: чел.-ч; 5: 0.27; 7: 6.48 | [22 empty] | ЗТм
|  | Итого по расценке |  |  | 8: 94.85; 10: 2276.4; 12: 37999.33 | [23 empty] | Итого по расценке
|  | ФОТ |  |  | 10: 215.76; 12: 9003.66 | [22 empty] | ФОТ
| Пр/812-019.0-1 | НР Магистральные и промысловые трубопроводы |  |  | 4: %; 5: 111; 7: 111; 10: 239.49; 12: 9994.06 | [22 empty] | НР Магистральные и промысловые трубопроводы
| Пр/774-019.0 | СП Магистральные и промысловые трубопроводы |  |  | 4: %; 5: 60; 7: 60; 10: 129.46; 12: 5402.2 | [22 empty] | СП Магистральные и промысловые трубопроводы
|  | Всего по позиции |  |  | 10: 2645.35; 12: 53395.59 | [24 empty] | Всего по позиции
321 | ФССЦ-01.7.07.24-0008 | Пленка радиографическая рулонная, ширина 100 мм |  |  | 10 м | 1.056 | 1 | 1.056 | 820.27 |  | 866.21 | 10.48 | 9077.88 | [19 empty] | Пленка радиографическая рулонная, ширина 100 мм
|  | Объем=10.56 / 10 | [31 empty] | Объем=10.56 / 10
|  | Всего по позиции |  |  | 10: 866.21; 12: 9077.88 | [24 empty] | Всего по позиции
322 | ФЕР25-05-020-01 | Контроль импульсными рентгеновскими аппаратами на трассе качества сварных соединений труб: Ду 50 мм толщиной стенки до 5,5 мм |  |  | 4: стык; 5: 13; 6: 1; 7: 13 | [19 empty] | Контроль импульсными рентгеновскими аппаратами на трассе качества сварных соединений труб: Ду 50 мм толщиной стенки до 5,5 мм
| 1 | ОТ |  |  | 8: 5.1; 10: 66.3; 11: 41.73; 12: 2766.7 | [21 empty] | ОТ
| 2 | ЭМ |  |  | 8: 89.75; 10: 1166.75; 11: 15.27; 12: 17816.27 | [21 empty] | ЭМ
| 3 | в т.ч. ОТм |  |  | 8: 3.89; 10: 50.57; 11: 41.73; 12: 2110.29 | [21 empty] | в т.ч. ОТм
|  | ЗТ |  |  | 4: чел.-ч; 5: 0.53; 7: 6.89 | [22 empty] | ЗТ
|  | ЗТм |  |  | 4: чел.-ч; 5: 0.27; 7: 3.51 | [22 empty] | ЗТм
|  | Итого по расценке |  |  | 8: 94.85; 10: 1233.05; 12: 20582.97 | [23 empty] | Итого по расценке
|  | ФОТ |  |  | 10: 116.87; 12: 4876.99 | [22 empty] | ФОТ
| Пр/812-019.0-1 | НР Магистральные и промысловые трубопроводы |  |  | 4: %; 5: 111; 7: 111; 10: 129.73; 12: 5413.46 | [22 empty] | НР Магистральные и промысловые трубопроводы
| Пр/774-019.0 | СП Магистральные и промысловые трубопроводы |  |  | 4: %; 5: 60; 7: 60; 10: 70.12; 12: 2926.19 | [22 empty] | СП Магистральные и промысловые трубопроводы
|  | Всего по позиции |  |  | 10: 1432.9; 12: 28922.62 | [24 empty] | Всего по позиции
323 | ФССЦ-01.7.07.24-0008 | Пленка радиографическая рулонная, ширина 100 мм |  |  | 10 м | 0.364 | 1 | 0.364 | 820.27 |  | 298.58 | 10.48 | 3129.12 | [19 empty] | Пленка радиографическая рулонная, ширина 100 мм
|  | Объем=3.64 / 10 | [31 empty] | Объем=3.64 / 10
|  | Всего по позиции |  |  | 10: 298.58; 12: 3129.12 | [24 empty] | Всего по позиции
|  | Всего по разделу 2 Полное обустройство площадок скважин Емельяновского ЛУ |  |  | 10: 67255.18 | [26 empty] | Всего по разделу 2 Полное обустройство площадок скважин Емельяновского ЛУ
|  | Итоги по смете: | [38 empty] | Итоги по смете:
|  | Всего прямые затраты (справочно) |  |  | 10: 177706.8; 12: 2680692.83 | [28 empty] | Всего прямые затраты (справочно)
|  | Строительные работы |  |  | 10: 110142.31; 12: 2122448.16 | [28 empty] | Строительные работы
|  | Монтажные работы |  |  | 10: 101317.32; 12: 1966747.3 | [28 empty] | Монтажные работы
|  | Оборудование |  |  | 10: 2231.24; 12: 23383.4 | [28 empty] | Оборудование
|  | Прочие затраты |  |  | 10: 981.15; 12: 40942.17 | [28 empty] | Прочие затраты
|  | Всего ФОТ (справочно) |  |  | 10: 22623.62; 12: 944083.65 | [28 empty] | Всего ФОТ (справочно)
|  | Всего накладные расходы (справочно) |  |  | 10: 21946; 12: 915805.85 | [28 empty] | Всего накладные расходы (справочно)
|  | Всего сметная прибыль (справочно) |  |  | 10: 12787.98; 12: 533638.95 | [28 empty] | Всего сметная прибыль (справочно)
|  | ВСЕГО по смете |  |  | 10: 214672.02; 12: 4153521.03 | [29 empty] | ВСЕГО по смете
|  | справочно: | [39 empty] | справочно:
|  | Затраты труда рабочих |  |  | 7: 2063,5666781 | [30 empty] | Затраты труда рабочих
|  | Затраты труда машинистов |  |  | 7: 269,8451266 | [30 empty] | Затраты труда машинистов
|  | ПНР "вхолостую" |  |  | 10: 981.15; 12: 40942.17 | [31 empty] | ПНР "вхолостую"
Составил:
[должность, подпись (инициалы, фамилия)]
Проверил:
[должность, подпись (инициалы, фамилия)]
¹ Зарегистрирован Министерством юстиции Российской Федерации 10 сентября 2019 г., регистрационный № 55869), с изменениями, внесенными приказом Министерства строительства и жилищно-коммунального хозяйства Российской Федерации от 20 февраля 2021 г. № 79/пр (зарегистрирован Министерством юстиции Российской Федерации 9 августа 2021 г., регистрационный № 64577) | [45 empty] | ¹ Зарегистрирован Министерством юстиции Российской Федерации 10 сентября 2019 г., регистрационный № 55869), с изменениями, внесенными приказом Министерства строительства и жилищно-коммунального хозяйства Российской Федерации от 20 февраля 2021 г. № 79/пр (зарегистрирован Министерством юстиции Российской Федерации 9 августа 2021 г., регистрационный № 64577)
² Под прочими затратами понимаются затраты, учитываемые в соответствии с пунктом 184 Методики. | [46 empty] | ² Под прочими затратами понимаются затраты, учитываемые в соответствии с пунктом 184 Методики.
³ Под прочими работами понимаются затраты, учитываемые в соответствии с пунктами 122-128 Методики. | [47 empty] | ³ Под прочими работами понимаются затраты, учитываемые в соответствии с пунктами 122-128 Методики.