## Смета 02-02-01 Система ППД Алек
Приложение Б4
к техническому заданию
Приложение № 2
Утверждено приказом Минстроя РФ № 421/пр от 4 августа 2020 г. в редакции приказа № 557/пр от 7 июля 2022 г.
Наименование программного продукта | [5 empty] | ГРАНД-Смета, версия 2025.3 | [9 empty] | ГРАНД-Смета, версия 2025.3
Наименование редакции сметных нормативов | [5 empty] | Изменения в сметные нормы, федеральные единичные расценки и отдельные составляющие к ним, включенные в федеральный реестр сметных нормативов приказами Минстроя России от 26 декабря 2019 г. № 871/пр, 872/пр, 873/пр, 874/пр, 875/пр, 876/пр (в ред. приказов от 30.03.2020 № 171/пр, 172/пр, от 01.06.2020 № 294/пр, 295/пр, от 30.06.2020 № 352/пр, 353/пр, от 20.10.2020 № 635/пр, 636/пр, от 09.02.2021 № 50/пр, 51/пр, от 24.05.2021 № 320/пр, 321/пр, от 24.06.2021 № 407/пр, 408/пр, от 14.10.2021 № 745/пр, 746/пр), от 20.12.2021 № 961/пр, 962/пр) | [10 empty] | Изменения в сметные нормы, федеральные единичные расценки и отдельные составляющие к ним, включенные в федеральный реестр сметных нормативов приказами Минстроя России от 26 декабря 2019 г. № 871/пр, 872/пр, 873/пр, 874/пр, 875/пр, 876/пр (в ред. приказов от 30.03.2020 № 171/пр, 172/пр, от 01.06.2020 № 294/пр, 295/пр, от 30.06.2020 № 352/пр, 353/пр, от 20.10.2020 № 635/пр, 636/пр, от 09.02.2021 № 50/пр, 51/пр, от 24.05.2021 № 320/пр, 321/пр, от 24.06.2021 № 407/пр, 408/пр, от 14.10.2021 № 745/пр, 746/пр), от 20.12.2021 № 961/пр, 962/пр)
Реквизиты приказа Минстроя России об утверждении дополнений и изменений к сметным нормативам | [5 empty] | Приказы Минстроя России от 26.12.2019 г. № 871/пр, 872/пр, 873/пр, 874/пр, 875/пр, 876/пр, от 30.03.2020 № 171/пр, 172/пр, от 01.06.2020 № 294/пр, 295/пр, от 30.06.2020 № 352/пр, 353/пр, от 20.10.2020 № 635/пр, 636/пр, от 09.02.2021 № 50/пр, 51/пр, от 24.05.2021 № 320/пр, 321/пр, от 24.06.2021 № 407/пр, 408/пр, от 14.10.2021 № 745/пр, 746/пр), от 20.12.2021 № 961/пр, 962/пр | [7 empty] | Реквизиты приказа Минстроя России об утверждении дополнений и изменений к сметным нормативам | Приказы Минстроя России от 26.12.2019 г. № 871/пр, 872/пр, 873/пр, 874/пр, 875/пр, 876/пр, от 30.03.2020 № 171/пр, 172/пр, от 01.06.2020 № 294/пр, 295/пр, от 30.06.2020 № 352/пр, 353/пр, от 20.10.2020 № 635/пр, 636/пр, от 09.02.2021 № 50/пр, 51/пр, от 24.05.2021 № 320/пр, 321/пр, от 24.06.2021 № 407/пр, 408/пр, от 14.10.2021 № 745/пр, 746/пр), от 20.12.2021 № 961/пр, 962/пр |  |  | Реквизиты приказа Минстроя России об утверждении дополнений и изменений к сметным нормативам | Приказы Минстроя России от 26.12.2019 г. № 871/пр, 872/пр, 873/пр, 874/пр, 875/пр, 876/пр, от 30.03.2020 № 171/пр, 172/пр, от 01.06.2020 № 294/пр, 295/пр, от 30.06.2020 № 352/пр, 353/пр, от 20.10.2020 № 635/пр, 636/пр, от 09.02.2021 № 50/пр, 51/пр, от 24.05.2021 № 320/пр, 321/пр, от 24.06.2021 № 407/пр, 408/пр, от 14.10.2021 № 745/пр, 746/пр), от 20.12.2021 № 961/пр, 962/пр
Реквизиты письма Минстроя России об индексах изменения сметной стоимости строительства, включаемые в федеральный реестр сметных нормативов и размещаемые в федеральной государственной информационной системе ценообразования в строительстве, подготовленного в соответствии пунктом 85 Методики расчета индексов изменения сметной стоимости строительства, утвержденной приказом Министерства строительства и жилищно-коммунального хозяйства Российской Федерации от 5 июня 2019 г. № 326/пр¹ | [13 empty] | Реквизиты письма Минстроя России об индексах изменения сметной стоимости строительства, включаемые в федеральный реестр сметных нормативов и размещаемые в федеральной государственной информационной системе ценообразования в строительстве, подготовленного в соответствии пунктом 85 Методики расчета индексов изменения сметной стоимости строительства, утвержденной приказом Министерства строительства и жилищно-коммунального хозяйства Российской Федерации от 5 июня 2019 г. № 326/пр¹ | [5 empty] | Реквизиты письма Минстроя России об индексах изменения сметной стоимости строительства, включаемые в федеральный реестр сметных нормативов и размещаемые в федеральной государственной информационной системе ценообразования в строительстве, подготовленного в соответствии пунктом 85 Методики расчета индексов изменения сметной стоимости строительства, утвержденной приказом Министерства строительства и жилищно-коммунального хозяйства Российской Федерации от 5 июня 2019 г. № 326/пр¹
Реквизиты нормативного правового акта об утверждении оплаты труда, утверждаемый в соответствии с пунктом 22(1) Правилами мониторинга цен, утвержденными постановлением Правительства Российской Федерации от 23 декабря 2016 г. № 1452 | [13 empty] | Реквизиты нормативного правового акта об утверждении оплаты труда, утверждаемый в соответствии с пунктом 22(1) Правилами мониторинга цен, утвержденными постановлением Правительства Российской Федерации от 23 декабря 2016 г. № 1452 | [6 empty] | Реквизиты нормативного правового акта об утверждении оплаты труда, утверждаемый в соответствии с пунктом 22(1) Правилами мониторинга цен, утвержденными постановлением Правительства Российской Федерации от 23 декабря 2016 г. № 1452
Наименование субъекта Российской Федерации | [5 empty] | 56. Оренбургская область | [15 empty] | Наименование субъекта Российской Федерации | 56. Оренбургская область
Наименование зоны субъекта Российской Федерации | [23 empty] | Наименование зоны субъекта Российской Федерации
Обустройство Александровского месторождения. | [24 empty] | Система ППД Александровского месторождения.
(наименование стройки)
Система поддержания пластового давления ППД
(наименование объекта капитального строительства)
ЛОКАЛЬНЫЙ СМЕТНЫЙ РАСЧЕТ (СМЕТА) № 02-02-01
Строительно-монтажные работы | [25 empty] | Система ППД Александровского месторождения.
(наименование работ и затрат)
Составлен | базисно-индексным | методом
Основание | Ведомость работ №4
(проектная и (или) иная техническая документация)
Составлен(а) в текущем (базисном) уровне цен |  |  | 1 квартал 2026 г (01.01.2000) | [23 empty] | 1 квартал 2026 г (01.01.2000)
Сметная стоимость |  | 2027.17 | (82,8) | тыс.руб.
в том числе:
| строительных работ | 1115.16 | (48,06) | тыс.руб. |  | Средства на оплату труда рабочих |  |  |  |  | 422.9 | (10,13) | тыс.руб.
| монтажных работ | 904.78 | (34,05) | тыс.руб. |  | Нормативные затраты труда рабочих |  |  |  |  | 957.51 |  | чел.час.
| оборудования | 7.24 | (0,69) | тыс.руб. |  | Нормативные затраты труда машинистов |  |  |  |  | 324.65 |  | чел.час.
| прочих затрат | 0 | (0) | тыс.руб.
№ п/п | Обоснование | Наименование работ и затрат |  |  | Единица измерения | Количество |  |  | Сметная стоимость в базисном уровне цен (в текущем уровне цен (гр. 8) для ресурсов, отсутствующих в ФРСН), руб. |  |  | Индексы | Сметная стоимость в текущем уровне цен, руб.
[6 empty] | на единицу | коэффициенты | всего с учетом коэффициентов | на единицу | коэффициенты | всего
1 | 2 | 3 |  |  | 4 | 5 | 6 | 7 | 8 | 9 | 10 | 11 | 12
Раздел 1. Обвязка водяной скважины В-1, на площадке нагнетательной скважины №43 | [27 empty] | Раздел 1. Обвязка водяной скважины В-1, на площадке нагнетательной скважины №43
Опоры под трубопровод O 89 (Опора ОП1 -4шт) | [28 empty] | Опоры под трубопровод O 89 (Опора ОП1 -4шт)
1 | ФЕР01-02-031-04 | Бурение ям глубиной до 2 м бурильно-крановыми машинами: на автомобиле, группа грунтов 2 |  |  | 4: 100 шт; 5: 0.04; 6: 1; 7: 0.04 | [16 empty] | Бурение ям глубиной до 2 м бурильно-крановыми машинами: на автомобиле, группа грунтов 2
|  | Объем=4 / 100 | [28 empty] | Объем=4 / 100
| 1 | ОТ |  |  | 8: 102.18; 10: 4.09; 11: 41.73; 12: 170.68 | [18 empty] | ОТ
| 2 | ЭМ |  |  | 8: 1981.12; 10: 79.24; 11: 15.27; 12: 1209.99 | [18 empty] | ЭМ
| 3 | в т.ч. ОТм |  |  | 8: 165.88; 10: 6.64; 11: 41.73; 12: 277.09 | [18 empty] | в т.ч. ОТм
|  | ЗТ |  |  | 4: чел.-ч; 5: 13.1; 7: 0.524 | [19 empty] | ЗТ
|  | ЗТм |  |  | 4: чел.-ч; 5: 14.3; 7: 0.572 | [19 empty] | ЗТм
|  | Итого по расценке |  |  | 8: 2083.3; 10: 83.33; 12: 1380.67 | [20 empty] | Итого по расценке
|  | ФОТ |  |  | 10: 10.73; 12: 447.77 | [19 empty] | ФОТ
| Пр/812-001.4-1 | НР Земляные работы, выполняемые по другим видам работ (подготовительным, сопутствующим, укрепительным) |  |  | 4: %; 5: 89; 7: 89; 10: 9.55; 12: 398.52 | [19 empty] | НР Земляные работы, выполняемые по другим видам работ (подготовительным, сопутствующим, укрепительным)
| Пр/774-001.4 | СП Земляные работы, выполняемые по другим видам работ (подготовительным, сопутствующим, укрепительным) |  |  | 4: %; 5: 41; 7: 41; 10: 4.4; 12: 183.59 | [19 empty] | СП Земляные работы, выполняемые по другим видам работ (подготовительным, сопутствующим, укрепительным)
|  | Всего по позиции |  |  | 10: 97.28; 12: 1962.78 | [21 empty] | Всего по позиции
2 | ФЕР06-01-001-01 | Устройство бетонной подготовки |  |  | 4: 100 м3; 5: 0.00308; 6: 1; 7: 0.00308 | [16 empty] | Устройство бетонной подготовки
|  | Объем=0,077*4/100 | [28 empty] | Объем=0,077*4/100
| 1 | ОТ |  |  | 8: 1053; 10: 3.24; 11: 41.73; 12: 135.21 | [18 empty] | ОТ
| 2 | ЭМ |  |  | 8: 1566.06; 10: 4.82; 11: 15.27; 12: 73.6 | [18 empty] | ЭМ
| 3 | в т.ч. ОТм |  |  | 8: 244.39; 10: 0.75; 11: 41.73; 12: 31.3 | [18 empty] | в т.ч. ОТм
| 4 | М |  |  | 8: 909.27; 10: 2.8; 11: 10.48; 12: 29.34 | [18 empty] | М
|  | ЗТ |  |  | 4: чел.-ч; 5: 135; 7: 0.4158 | [19 empty] | ЗТ
|  | ЗТм |  |  | 4: чел.-ч; 5: 18.12; 7: 0.05581 | [19 empty] | ЗТм
|  | Итого по расценке |  |  | 8: 3528.33; 10: 10.86; 12: 238.15 | [20 empty] | Итого по расценке
|  | ФОТ |  |  | 10: 3.99; 12: 166.51 | [19 empty] | ФОТ
| Пр/812-006.0-1 | НР Бетонные и железобетонные монолитные конструкции и работы в строительстве |  |  | 4: %; 5: 102; 7: 102; 10: 4.07; 12: 169.84 | [19 empty] | НР Бетонные и железобетонные монолитные конструкции и работы в строительстве
| Пр/774-006.0 | СП Бетонные и железобетонные монолитные конструкции и работы в строительстве |  |  | 4: %; 5: 58; 7: 58; 10: 2.31; 12: 96.58 | [19 empty] | СП Бетонные и железобетонные монолитные конструкции и работы в строительстве
|  | Всего по позиции |  |  | 10: 17.24; 12: 504.57 | [21 empty] | Всего по позиции
3 | ФССЦ-04.1.02.05-0004 | Смеси бетонные тяжелого бетона (БСТ), класс В10 (М150) |  |  | м3 | 0.62832 | 0.5 | 0.31416 | 490 |  | 153.94 | 10.48 | 1613.29 | [16 empty] | Смеси бетонные тяжелого бетона (БСТ), класс В10 (М150)
|  | Объем=0,62832 * 0,5 | [28 empty] | Объем=0,62832 * 0,5
|  | Всего по позиции |  |  | 10: 153.94; 12: 1613.29 | [21 empty] | Всего по позиции
4 | ФЕРм38-01-003-01 | Решетчатые конструкции (стойки, опоры, фермы и пр.), сборка с помощью: крана на автомобильном ходу |  |  | 4: т; 5: 0.15; 6: 0.5; 7: 0.075 | [16 empty] | Решетчатые конструкции (стойки, опоры, фермы и пр.), сборка с помощью: крана на автомобильном ходу
|  | Объем=(0,137+0,01376) * 0,5 | [28 empty] | Объем=(0,137+0,01376) * 0,5
| 1 | ОТ |  |  | 8: 875.42; 10: 65.66; 11: 41.73; 12: 2739.99 | [18 empty] | ОТ
| 2 | ЭМ |  |  | 8: 970.59; 10: 72.79; 11: 15.27; 12: 1111.5 | [18 empty] | ЭМ
| 3 | в т.ч. ОТм |  |  | 8: 95.25; 10: 7.14; 11: 41.73; 12: 297.95 | [18 empty] | в т.ч. ОТм
| 4 | М |  |  | 8: 246.68; 10: 18.5; 11: 10.48; 12: 193.88 | [18 empty] | М
|  | ЗТ |  |  | 4: чел.-ч; 5: 91; 7: 6.825 | [19 empty] | ЗТ
|  | ЗТм |  |  | 4: чел.-ч; 5: 7.34; 7: 0.5505 | [19 empty] | ЗТм
|  | Итого по расценке |  |  | 8: 2092.69; 10: 156.95; 12: 4045.37 | [20 empty] | Итого по расценке
|  | ФОТ |  |  | 10: 72.8; 12: 3037.94 | [19 empty] | ФОТ
| Пр/812-080.0-1 | НР Изготовление технологических металлических конструкций в условиях производственных баз |  |  | 4: %; 5: 90; 7: 90; 10: 65.52; 12: 2734.15 | [19 empty] | НР Изготовление технологических металлических конструкций в условиях производственных баз
| Пр/774-080.0 | СП Изготовление технологических металлических конструкций в условиях производственных баз |  |  | 4: %; 5: 45; 7: 45; 10: 32.76; 12: 1367.07 | [19 empty] | СП Изготовление технологических металлических конструкций в условиях производственных баз
|  | Всего по позиции |  |  | 10: 255.23; 12: 8146.59 | [21 empty] | Всего по позиции
5 | ФЕР09-03-039-01 | Монтаж опорных конструкций: для крепления трубопроводов внутри зданий и сооружений массой до 0,1 т |  |  | 4: т; 5: 0.15396; 6: 0.5; 7: 0.07698 | [16 empty] | Монтаж опорных конструкций: для крепления трубопроводов внутри зданий и сооружений массой до 0,1 т
|  | Объем=(0,137+0,01376+0,0032) * 0,5 | [28 empty] | Объем=(0,137+0,01376+0,0032) * 0,5
| 1 | ОТ |  |  | 8: 667.55; 10: 51.39; 11: 41.73; 12: 2144.5 | [18 empty] | ОТ
| 2 | ЭМ |  |  | 8: 252.16; 10: 19.41; 11: 15.27; 12: 296.39 | [18 empty] | ЭМ
| 3 | в т.ч. ОТм |  |  | 8: 3.35; 10: 0.26; 11: 41.73; 12: 10.85 | [18 empty] | в т.ч. ОТм
| 4 | М |  |  | 8: 238.18; 10: 18.34; 11: 10.48; 12: 192.2 | [18 empty] | М
|  | ЗТ |  |  | 4: чел.-ч; 5: 73.6; 7: 5.6657 | [19 empty] | ЗТ
|  | ЗТм |  |  | 4: чел.-ч; 5: 0.27; 7: 0.020785 | [19 empty] | ЗТм
|  | Итого по расценке |  |  | 8: 1157.89; 10: 89.14; 12: 2633.09 | [20 empty] | Итого по расценке
|  | ФОТ |  |  | 10: 51.65; 12: 2155.35 | [19 empty] | ФОТ
| Пр/812-009.0-1 | НР Строительные металлические конструкции |  |  | 4: %; 5: 93; 7: 93; 10: 48.03; 12: 2004.48 | [19 empty] | НР Строительные металлические конструкции
| Пр/774-009.0 | СП Строительные металлические конструкции |  |  | 4: %; 5: 62; 7: 62; 10: 32.02; 12: 1336.32 | [19 empty] | СП Строительные металлические конструкции
|  | Всего по позиции |  |  | 10: 169.19; 12: 5973.89 | [21 empty] | Всего по позиции
6 | Материал заказчика | Труба НКТ 73х5,5 ГОСТ 633-80 L=1855 б/у |  |  | 4: тн; 5: 0.068; 6: 1; 7: 0.068; 11: 10.48 | [16 empty] | Труба НКТ 73х5,5 ГОСТ 633-80 L=1855 б/у
|  | Объем=1,855*9,2*4/1000 | [28 empty] | Объем=1,855*9,2*4/1000
|  | Всего по позиции |  |  | 10: 0; 12: 0 | [21 empty] | Всего по позиции
7 | ФССЦ-08.3.11.01-0048 | Швеллеры: № 10 сталь марки ВСт3пс5 |  |  | т | 0.00688 | 1 | 0.00688 | 4642.28 |  | 31.94 | 10.48 | 334.73 | [16 empty] | Швеллеры: № 10 сталь марки ВСт3пс5
|  | Объем=1,72*4/1000 | [28 empty] | Объем=1,72*4/1000
|  | Всего по позиции |  |  | 10: 31.94; 12: 334.73 | [21 empty] | Всего по позиции
8 | ТЦ_23.1.03.04_56_6658479633_16.12.2024_02 | Опора 89-ХБ-А-ВСт.3 ОСТ 36-146-88 (0,4кг) |  |  | 4: шт; 5: 4; 6: 1; 7: 4 | [16 empty] | Опора 89-ХБ-А-ВСт.3 ОСТ 36-146-88 (0,4кг)
|  | Цена=310/1,22 | [33 empty] | Цена=310/1,22
|  | Итого по расценке |  |  | 8: 857.14; 10: 1016.4 | [20 empty] | Итого по расценке
|  | ФОТ | [30 empty] | ФОТ
| Пр/812-009.0-1 | НР Строительные металлические конструкции |  |  | 4: %; 5: 93; 7: 93 | [19 empty] | НР Строительные металлические конструкции
| Пр/774-009.0 | СП Строительные металлические конструкции |  |  | 4: %; 5: 62; 7: 62 | [19 empty] | СП Строительные металлические конструкции
|  | Всего по позиции |  |  | 10: 1016.4 | [21 empty] | Всего по позиции
9 | ФССЦ-12.1.02.06-0022 | Рубероид кровельный РКП-350(250х200 мм) |  |  | м2 | 0.4 | 0.5 | 0.2 | 6.2 |  | 1.24 | 10.48 | 13 | [16 empty] | Рубероид кровельный РКП-350(250х200 мм)
|  | Объем=(0,25*0,2*8) * 0,5 | [28 empty] | Объем=(0,25*0,2*8) * 0,5
|  | Всего по позиции |  |  | 10: 1.24; 12: 13 | [21 empty] | Всего по позиции
10 | ФЕР13-06-003-01 | Очистка поверхности щетками |  |  | 4: м2; 5: 2.8; 6: 0.5; 7: 1.4 | [16 empty] | Очистка поверхности щетками
|  | Объем=(0,35*8) * 0,5 | [28 empty] | Объем=(0,35*8) * 0,5
| 1 | ОТ |  |  | 8: 7.68; 10: 10.75; 11: 41.73; 12: 448.6 | [18 empty] | ОТ
|  | ЗТ |  |  | 4: чел.-ч; 5: 0.9; 7: 1.26 | [19 empty] | ЗТ
|  | Итого по расценке |  |  | 8: 7.68; 10: 10.75; 12: 448.6 | [20 empty] | Итого по расценке
|  | ФОТ |  |  | 10: 10.75; 12: 448.6 | [19 empty] | ФОТ
| Пр/812-013.0-1 | НР Защита строительных конструкций и оборудования от коррозии |  |  | 4: %; 5: 94; 7: 94; 10: 10.11; 12: 421.68 | [19 empty] | НР Защита строительных конструкций и оборудования от коррозии
| Пр/774-013.0 | СП Защита строительных конструкций и оборудования от коррозии |  |  | 4: %; 5: 51; 7: 51; 10: 5.48; 12: 228.79 | [19 empty] | СП Защита строительных конструкций и оборудования от коррозии
|  | Всего по позиции |  |  | 10: 26.34; 12: 1099.07 | [21 empty] | Всего по позиции
11 | ФЕР13-03-002-05 | Огрунтовка металлических поверхностей за один раз: грунтовкой ГФ-0119 |  |  | 4: 100 м2; 5: 0.028; 6: 0.5; 7: 0.014 | [16 empty] | Огрунтовка металлических поверхностей за один раз: грунтовкой ГФ-0119
|  | Объем=(0,35*8/100) * 0,5 | [28 empty] | Объем=(0,35*8/100) * 0,5
| 1 | ОТ |  |  | 8: 56.55; 10: 0.79; 11: 41.73; 12: 32.97 | [18 empty] | ОТ
| 2 | ЭМ |  |  | 8: 9.22; 10: 0.13; 11: 15.27; 12: 1.99 | [18 empty] | ЭМ
| 3 | в т.ч. ОТм |  |  | 8: 0.22; 10: 0; 11: 41.73 | [18 empty] | в т.ч. ОТм
| 4 | М |  |  | 8: 215.24; 10: 3.01; 11: 10.48; 12: 31.54 | [18 empty] | М
|  | ЗТ |  |  | 4: чел.-ч; 5: 5.31; 7: 0.07434 | [19 empty] | ЗТ
|  | ЗТм |  |  | 4: чел.-ч; 5: 0.02; 7: 0.00028 | [19 empty] | ЗТм
|  | Итого по расценке |  |  | 8: 281.01; 10: 3.93; 12: 66.5 | [20 empty] | Итого по расценке
|  | ФОТ |  |  | 10: 0.79; 12: 32.97 | [19 empty] | ФОТ
| Пр/812-013.0-1 | НР Защита строительных конструкций и оборудования от коррозии |  |  | 4: %; 5: 94; 7: 94; 10: 0.74; 12: 30.99 | [19 empty] | НР Защита строительных конструкций и оборудования от коррозии
| Пр/774-013.0 | СП Защита строительных конструкций и оборудования от коррозии |  |  | 4: %; 5: 51; 7: 51; 10: 0.4; 12: 16.81 | [19 empty] | СП Защита строительных конструкций и оборудования от коррозии
|  | Всего по позиции |  |  | 10: 5.07; 12: 114.3 | [21 empty] | Всего по позиции
12 | ФЕР13-03-004-26 | Окраска металлических огрунтованных поверхностей: эмалью ПФ-115 |  |  | 4: 100 м2; 5: 0.028; 6: 0.5; 7: 0.014 | [16 empty] | Окраска металлических огрунтованных поверхностей: эмалью ПФ-115
|  | Объем=(0,35*8/100) * 0,5 | [28 empty] | Объем=(0,35*8/100) * 0,5
|  | Окраска в 2 слоя ПЗ=2 (ОЗП=2; ЭМ=2 к расх.; ЗПМ=2; МАТ=2 к расх.; ТЗ=2; ТЗМ=2) | [34 empty] | Окраска в 2 слоя ПЗ=2 (ОЗП=2; ЭМ=2 к расх.; ЗПМ=2; МАТ=2 к расх.; ТЗ=2; ТЗМ=2)
| 1 | ОТ |  |  | 8: 19.32; 9: 2; 10: 0.54; 11: 41.73; 12: 22.53 | [18 empty] | ОТ
| 2 | ЭМ |  |  | 8: 6.01; 9: 2; 10: 0.17; 11: 15.27; 12: 2.6 | [18 empty] | ЭМ
| 3 | в т.ч. ОТм |  |  | 8: 0.22; 9: 2; 10: 0.01; 11: 41.73; 12: 0.42 | [18 empty] | в т.ч. ОТм
| 4 | М |  |  | 8: 138.16; 9: 2; 10: 3.87; 11: 10.48; 12: 40.56 | [18 empty] | М
|  | ЗТ |  |  | 4: чел.-ч; 5: 2.13; 6: 2; 7: 0.05964 | [19 empty] | ЗТ
|  | ЗТм |  |  | 4: чел.-ч; 5: 0.02; 6: 2; 7: 0.00056 | [19 empty] | ЗТм
|  | Итого по расценке |  |  | 8: 163.49; 10: 4.58; 12: 65.69 | [20 empty] | Итого по расценке
|  | ФОТ |  |  | 10: 0.55; 12: 22.95 | [19 empty] | ФОТ
| Пр/812-013.0-1 | НР Защита строительных конструкций и оборудования от коррозии |  |  | 4: %; 5: 94; 7: 94; 10: 0.52; 12: 21.57 | [19 empty] | НР Защита строительных конструкций и оборудования от коррозии
| Пр/774-013.0 | СП Защита строительных конструкций и оборудования от коррозии |  |  | 4: %; 5: 51; 7: 51; 10: 0.28; 12: 11.7 | [19 empty] | СП Защита строительных конструкций и оборудования от коррозии
|  | Всего по позиции |  |  | 10: 5.38; 12: 98.96 | [21 empty] | Всего по позиции
электромонтажные работы | [28 empty] | электромонтажные работы
13 | ФЕРм08-01-087-03 | Металлические конструкции |  |  | 4: т; 5: 0.0124; 6: 0.5; 7: 0.0062 | [16 empty] | Металлические конструкции
|  | Объем=(0,0086+0,0038) * 0,5 | [28 empty] | Объем=(0,0086+0,0038) * 0,5
| 1 | ОТ |  |  | 8: 515.63; 10: 3.2; 11: 41.73; 12: 133.54 | [18 empty] | ОТ
| 2 | ЭМ |  |  | 8: 395.65; 10: 2.45; 11: 15.27; 12: 37.41 | [18 empty] | ЭМ
| 3 | в т.ч. ОТм |  |  | 8: 40.16; 10: 0.25; 11: 41.73; 12: 10.43 | [18 empty] | в т.ч. ОТм
| 4 | М |  |  | 8: 11982.18; 10: 2.4; 11: 10.48; 12: 25.15 | [18 empty] | М
|  | ЗТ |  |  | 4: чел.-ч; 5: 53.6; 7: 0.33232 | [19 empty] | ЗТ
|  | ЗТм |  |  | 4: чел.-ч; 5: 3.2; 7: 0.01984 | [19 empty] | ЗТм
|  | Итого по расценке |  |  | 8: 12893.46; 10: 8.05; 12: 196.1 | [20 empty] | Итого по расценке
|  | ФОТ |  |  | 10: 3.45; 12: 143.97 | [19 empty] | ФОТ
| Пр/812-049.3-1 | НР Электротехнические установки на других объектах |  |  | 4: %; 5: 97; 7: 97; 10: 3.35; 12: 139.65 | [19 empty] | НР Электротехнические установки на других объектах
| Пр/774-049.3 | СП Электротехнические установки на других объектах |  |  | 4: %; 5: 51; 7: 51; 10: 1.76; 12: 73.42 | [19 empty] | СП Электротехнические установки на других объектах
|  | Всего по позиции |  |  | 10: 13.16; 12: 409.17 | [21 empty] | Всего по позиции
14 | ФССЦ-08.3.11.01-0048 | Швеллеры: № 10 сталь марки ВСт3пс5 |  |  | т | 0.0086 | 0.5 | 0.0043 | 4642.28 |  | 19.96 | 10.48 | 209.18 | [16 empty] | Швеллеры: № 10 сталь марки ВСт3пс5
|  | Объем=0,0086 * 0,5 | [28 empty] | Объем=0,0086 * 0,5
|  | Всего по позиции |  |  | 10: 19.96; 12: 209.18 | [21 empty] | Всего по позиции
15 | ФССЦ-08.3.08.02-0022 | Уголок горячекатаный, размер 50х50 мм |  |  | т | 0.0038 | 0.5 | 0.0019 | 5763 |  | 10.95 | 10.48 | 114.76 | [16 empty] | Уголок горячекатаный, размер 50х50 мм
|  | Объем=0,0038 * 0,5 | [28 empty] | Объем=0,0038 * 0,5
|  | Всего по позиции |  |  | 10: 10.95; 12: 114.76 | [21 empty] | Всего по позиции
16 | ФЕРм08-01-102-01 | Шкаф управления и регулирования |  |  | 4: шкаф; 5: 1; 6: 1; 7: 1 | [16 empty] | Шкаф управления и регулирования
| 1 | ОТ |  |  | 8: 128.91; 10: 128.91; 11: 41.73; 12: 5379.41 | [18 empty] | ОТ
| 2 | ЭМ |  |  | 8: 132.21; 10: 132.21; 11: 15.27; 12: 2018.85 | [18 empty] | ЭМ
| 3 | в т.ч. ОТм |  |  | 8: 18.33; 10: 18.33; 11: 41.73; 12: 764.91 | [18 empty] | в т.ч. ОТм
| 4 | М |  |  | 8: 95.75; 10: 95.75; 11: 10.48; 12: 1003.46 | [18 empty] | М
|  | ЗТ |  |  | 4: чел.-ч; 5: 13.4; 7: 13.4 | [19 empty] | ЗТ
|  | ЗТм |  |  | 4: чел.-ч; 5: 1.46; 7: 1.46 | [19 empty] | ЗТм
|  | Итого по расценке |  |  | 8: 356.87; 10: 356.87; 12: 8401.72 | [20 empty] | Итого по расценке
|  | ФОТ |  |  | 10: 147.24; 12: 6144.32 | [19 empty] | ФОТ
| Пр/812-049.3-1 | НР Электротехнические установки на других объектах |  |  | 4: %; 5: 97; 7: 97; 10: 142.82; 12: 5959.99 | [19 empty] | НР Электротехнические установки на других объектах
| Пр/774-049.3 | СП Электротехнические установки на других объектах |  |  | 4: %; 5: 51; 7: 51; 10: 75.09; 12: 3133.6 | [19 empty] | СП Электротехнические установки на других объектах
|  | Всего по позиции |  |  | 10: 574.78; 12: 17495.31 | [21 empty] | Всего по позиции
17 | Оборудование заказчика | Шкаф ШУО-600х600х250-2-2-2-IP65. |  |  | 4: шт; 5: 1; 6: 1; 7: 1; 11: 10.48 | [16 empty] | Шкаф ШУО-600х600х250-2-2-2-IP65.
|  | Всего по позиции |  |  | 10: 0; 12: 0 | [21 empty] | Всего по позиции
18 | ФЕРм08-03-575-01 | Прибор или аппарат |  |  | 4: шт; 5: 4; 6: 0.5; 7: 2 | [16 empty] | Прибор или аппарат
|  | Объем=4 * 0,5 | [28 empty] | Объем=4 * 0,5
| 1 | ОТ |  |  | 8: 10.22; 10: 20.44; 11: 41.73; 12: 852.96 | [18 empty] | ОТ
| 4 | М |  |  | 8: 0.38; 10: 0.76; 11: 10.48; 12: 7.96 | [18 empty] | М
|  | ЗТ |  |  | 4: чел.-ч; 5: 1.03; 7: 2.06 | [19 empty] | ЗТ
|  | Итого по расценке |  |  | 8: 10.6; 10: 21.2; 12: 860.92 | [20 empty] | Итого по расценке
|  | ФОТ |  |  | 10: 20.44; 12: 852.96 | [19 empty] | ФОТ
| Пр/812-049.3-1 | НР Электротехнические установки на других объектах |  |  | 4: %; 5: 97; 7: 97; 10: 19.83; 12: 827.37 | [19 empty] | НР Электротехнические установки на других объектах
| Пр/774-049.3 | СП Электротехнические установки на других объектах |  |  | 4: %; 5: 51; 7: 51; 10: 10.42; 12: 435.01 | [19 empty] | СП Электротехнические установки на других объектах
|  | Всего по позиции |  |  | 10: 51.45; 12: 2123.3 | [21 empty] | Всего по позиции
19 О | ФССЦ-62.1.01.09-0005 | Выключатели автоматические: «IEK» ВА47-29 1Р 16А, характеристика С |  |  | шт | 1 | 1 | 1 | 9.87 |  | 9.87 | 10.48 | 103.44 | [16 empty] | Выключатели автоматические: «IEK» ВА47-29 1Р 16А, характеристика С
|  | Всего по позиции |  |  | 10: 9.87; 12: 103.44 | [21 empty] | Всего по позиции
20 О | ФССЦ-62.1.01.09-0006 | Выключатели автоматические: «IEK» ВА47-29 1Р 25А, характеристика С |  |  | шт | 1 | 1 | 1 | 9.87 |  | 9.87 | 10.48 | 103.44 | [16 empty] | Выключатели автоматические: «IEK» ВА47-29 1Р 25А, характеристика С
|  | Всего по позиции |  |  | 10: 9.87; 12: 103.44 | [21 empty] | Всего по позиции
21 | ФЕРм08-02-151-01 | Кабель до 35 кВ, прокладываемый по непроходным эстакадам, масса 1 м кабеля: до 3 кг |  |  | 4: 100 м; 5: 1.672; 6: 0.5; 7: 0.836 | [16 empty] | Кабель до 35 кВ, прокладываемый по непроходным эстакадам, масса 1 м кабеля: до 3 кг
|  | Объем=(165,2+2) / 100 * 0,5 | [28 empty] | Объем=(165,2+2) / 100 * 0,5
| 1 | ОТ |  |  | 8: 148.14; 10: 123.85; 11: 41.73; 12: 5168.26 | [18 empty] | ОТ
| 2 | ЭМ |  |  | 8: 551.97; 10: 461.45; 11: 15.27; 12: 7046.34 | [18 empty] | ЭМ
| 3 | в т.ч. ОТм |  |  | 8: 143.35; 10: 119.84; 11: 41.73; 12: 5000.92 | [18 empty] | в т.ч. ОТм
| 4 | М |  |  | 8: 40.52; 10: 33.87; 11: 10.48; 12: 354.96 | [18 empty] | М
|  | ЗТ |  |  | 4: чел.-ч; 5: 15.76; 7: 13.1754 | [19 empty] | ЗТ
|  | ЗТм |  |  | 4: чел.-ч; 5: 13.19; 7: 11.0268 | [19 empty] | ЗТм
|  | Итого по расценке |  |  | 8: 740.63; 10: 619.17; 12: 12569.56 | [20 empty] | Итого по расценке
|  | ФОТ |  |  | 10: 243.69; 12: 10169.18 | [19 empty] | ФОТ
| Пр/812-049.3-1 | НР Электротехнические установки на других объектах |  |  | 4: %; 5: 97; 7: 97; 10: 236.38; 12: 9864.1 | [19 empty] | НР Электротехнические установки на других объектах
| Пр/774-049.3 | СП Электротехнические установки на других объектах |  |  | 4: %; 5: 51; 7: 51; 10: 124.28; 12: 5186.28 | [19 empty] | СП Электротехнические установки на других объектах
|  | Всего по позиции |  |  | 10: 979.83; 12: 27619.94 | [21 empty] | Всего по позиции
22 | ТЦ_21.2.02.00_56_5600000001_17.12.2024_02 | Силовой кабель с ПВХ изоляцией,сеч. 2х0,5мм2 ШВВП |  |  | м | 165.2 | 0.5 | 82.6 | 8.55 |  | 67.39 | 10.48 | 706.23 | [16 empty] | Силовой кабель с ПВХ изоляцией,сеч. 2х0,5мм2 ШВВП
|  | Объем=165,2 * 0,5 | [28 empty] | Объем=165,2 * 0,5
|  | Цена=10,43/1,22 | [33 empty] | Цена=10,43/1,22
|  | Всего по позиции |  |  | 10: 67.39; 12: 706.23 | [21 empty] | Всего по позиции
23 | ФССЦ-21.1.05.01-0013 | Кабель силовой гибкий КГ 1х6-660 |  |  | 1000 м | 0.002 | 0.5 | 0.001 | 7445.2 |  | 7.45 | 10.48 | 78.08 | [16 empty] | Кабель силовой гибкий КГ 1х6-660
|  | Объем=2 / 1000 * 0,5 | [28 empty] | Объем=2 / 1000 * 0,5
|  | Всего по позиции |  |  | 10: 7.45; 12: 78.08 | [21 empty] | Всего по позиции
24 | ФЕРм08-02-141-01 | Кабель до 35 кВ в готовых траншеях без покрытий, масса 1 м: до 1 кг |  |  | 4: 100 м; 5: 0.09; 6: 0.5; 7: 0.045 | [16 empty] | Кабель до 35 кВ в готовых траншеях без покрытий, масса 1 м: до 1 кг
|  | Объем=9 / 100 * 0,5 | [28 empty] | Объем=9 / 100 * 0,5
| 1 | ОТ |  |  | 8: 103.02; 10: 4.64; 11: 41.73; 12: 193.63 | [18 empty] | ОТ
| 2 | ЭМ |  |  | 8: 66.92; 10: 3.01; 11: 15.27; 12: 45.96 | [18 empty] | ЭМ
| 3 | в т.ч. ОТм |  |  | 8: 7.79; 10: 0.35; 11: 41.73; 12: 14.61 | [18 empty] | в т.ч. ОТм
| 4 | М |  |  | 8: 72.97; 10: 3.28; 11: 10.48; 12: 34.37 | [18 empty] | М
|  | ЗТ |  |  | 4: чел.-ч; 5: 10.96; 7: 0.4932 | [19 empty] | ЗТ
|  | ЗТм |  |  | 4: чел.-ч; 5: 0.62; 7: 0.0279 | [19 empty] | ЗТм
|  | Итого по расценке |  |  | 8: 242.91; 10: 10.93; 12: 273.96 | [20 empty] | Итого по расценке
|  | ФОТ |  |  | 10: 4.99; 12: 208.24 | [19 empty] | ФОТ
| Пр/812-049.3-1 | НР Электротехнические установки на других объектах |  |  | 4: %; 5: 97; 7: 97; 10: 4.84; 12: 201.99 | [19 empty] | НР Электротехнические установки на других объектах
| Пр/774-049.3 | СП Электротехнические установки на других объектах |  |  | 4: %; 5: 51; 7: 51; 10: 2.54; 12: 106.2 | [19 empty] | СП Электротехнические установки на других объектах
|  | Всего по позиции |  |  | 10: 18.31; 12: 582.15 | [21 empty] | Всего по позиции
25 | ФССЦ-21.1.06.10-0281 | Кабель силовой с медными жилами ВБбШвнг-FRLS 3х2,5-1000 |  |  | 1000 м | 0.009 | 0.5 | 0.0045 | 20095.37 |  | 90.43 | 10.48 | 947.71 | [16 empty] | Кабель силовой с медными жилами ВБбШвнг-FRLS 3х2,5-1000
|  | Объем=9 / 1000 * 0,5 | [28 empty] | Объем=9 / 1000 * 0,5
|  | Всего по позиции |  |  | 10: 90.43; 12: 947.71 | [21 empty] | Всего по позиции
Технологическая часть | [28 empty] | Технологическая часть
26 | ФЕРм12-18-022-09 | Изготовление секций трубопроводов из труб углеродистых и качественных сталей, диаметр трубопровода наружный: 89 мм |  |  | 4: 100 м; 5: 0.6184; 6: 0.5; 7: 0.3092 | [16 empty] | Изготовление секций трубопроводов из труб углеродистых и качественных сталей, диаметр трубопровода наружный: 89 мм
|  | Объем=(10+50+0,12*10++0,16*4) / 100 * 0,5 | [28 empty] | Объем=(10+50+0,12*10++0,16*4) / 100 * 0,5
| 1 | ОТ |  |  | 8: 57.34; 10: 17.73; 11: 41.73; 12: 739.87 | [18 empty] | ОТ
| 2 | ЭМ |  |  | 8: 35.63; 10: 11.02; 11: 15.27; 12: 168.28 | [18 empty] | ЭМ
| 3 | в т.ч. ОТм |  |  | 8: 1.89; 10: 0.58; 11: 41.73; 12: 24.2 | [18 empty] | в т.ч. ОТм
| 4 | М |  |  | 8: 11.7; 10: 3.62; 11: 10.48; 12: 37.94 | [18 empty] | М
|  | ЗТ |  |  | 4: чел.-ч; 5: 5.96; 7: 1.8428 | [19 empty] | ЗТ
|  | ЗТм |  |  | 4: чел.-ч; 5: 0.14; 7: 0.043288 | [19 empty] | ЗТм
|  | Итого по расценке |  |  | 8: 104.67; 10: 32.37; 12: 946.09 | [20 empty] | Итого по расценке
|  | ФОТ |  |  | 10: 18.31; 12: 764.07 | [19 empty] | ФОТ
| Пр/812-054.0-1 | НР Технологические трубопроводы |  |  | 4: %; 5: 90; 7: 90; 10: 16.48; 12: 687.66 | [19 empty] | НР Технологические трубопроводы
| Пр/774-054.0 | СП Технологические трубопроводы |  |  | 4: %; 5: 46; 7: 46; 10: 8.42; 12: 351.47 | [19 empty] | СП Технологические трубопроводы
|  | Всего по позиции |  |  | 10: 57.27; 12: 1985.22 | [21 empty] | Всего по позиции
27 | ФЕРм12-01-003-09 | Трубопровод в помещениях или на открытых площадках в пределах цехов, монтируемый из готовых узлов, на номинальное давление не более 10 МПа, диаметр труб наружный: 89 мм |  |  | 4: 100 м; 5: 0.6184; 6: 0.5; 7: 0.3092 | [16 empty] | Трубопровод в помещениях или на открытых площадках в пределах цехов, монтируемый из готовых узлов, на номинальное давление не более 10 МПа, диаметр труб наружный: 89 мм
|  | Объем=(10+50+0,12*10++0,16*4) / 100 * 0,5 | [28 empty] | Объем=(10+50+0,12*10++0,16*4) / 100 * 0,5
| 1 | ОТ |  |  | 8: 1125.54; 10: 348.02; 11: 41.73; 12: 14522.87 | [18 empty] | ОТ
| 2 | ЭМ |  |  | 8: 3538.37; 10: 1094.06; 11: 15.27; 12: 16706.3 | [18 empty] | ЭМ
| 3 | в т.ч. ОТм |  |  | 8: 264.67; 10: 81.84; 11: 41.73; 12: 3415.18 | [18 empty] | в т.ч. ОТм
| 4 | М |  |  | 8: 94.47; 10: 29.21; 11: 10.48; 12: 306.12 | [18 empty] | М
|  | ЗТ |  |  | 4: чел.-ч; 5: 117; 7: 36.1764 | [19 empty] | ЗТ
|  | ЗТм |  |  | 4: чел.-ч; 5: 20.47; 7: 6.3293 | [19 empty] | ЗТм
|  | Итого по расценке |  |  | 8: 4758.38; 10: 1471.29; 12: 31535.29 | [20 empty] | Итого по расценке
|  | ФОТ |  |  | 10: 429.86; 12: 17938.05 | [19 empty] | ФОТ
| Пр/812-054.0-1 | НР Технологические трубопроводы |  |  | 4: %; 5: 90; 7: 90; 10: 386.87; 12: 16144.25 | [19 empty] | НР Технологические трубопроводы
| Пр/774-054.0 | СП Технологические трубопроводы |  |  | 4: %; 5: 46; 7: 46; 10: 197.74; 12: 8251.5 | [19 empty] | СП Технологические трубопроводы
|  | Всего по позиции |  |  | 10: 2055.9; 12: 55931.04 | [21 empty] | Всего по позиции
28 | Материал заказчика | Труба 89х9 ГОСТ 8732-78*/В20 ГОСТ 8731-74* |  |  | 4: т; 5: 0.7368; 6: 0.5; 7: 0.3684; 11: 10.48 | [16 empty] | Труба 89х9 ГОСТ 8732-78*/В20 ГОСТ 8731-74*
|  | Объем=(60*12,28/1000) * 0,5 | [28 empty] | Объем=(60*12,28/1000) * 0,5
|  | Всего по позиции |  |  | 10: 0; 12: 0 | [21 empty] | Всего по позиции
29 | ФССЦ-23.8.04.06-0071 | Отвод крутоизогнутый, радиус кривизны 1,5 мм, номинальное давление до 16 МПа, номинальный диаметр 80 мм, наружный диаметр 89 мм, толщина стенки 6 мм |  |  | шт | 10 | 0.5 | 5 | 50.42 |  | 252.1 | 10.48 | 2642.01 | [16 empty] | Отвод крутоизогнутый, радиус кривизны 1,5 мм, номинальное давление до 16 МПа, номинальный диаметр 80 мм, наружный диаметр 89 мм, толщина стенки 6 мм
|  | Объем=10 * 0,5 | [28 empty] | Объем=10 * 0,5
|  | Всего по позиции |  |  | 10: 252.1; 12: 2642.01 | [21 empty] | Всего по позиции
30 | ФССЦ-23.8.04.12-0120 | Тройники равнопроходные, номинальное давление до 16 МПа, номинальный диаметр 80 мм, наружный диаметр и толщина стенки 89х6,0 мм |  |  | шт | 4 | 0.5 | 2 | 145.14 |  | 290.28 | 10.48 | 3042.13 | [16 empty] | Тройники равнопроходные, номинальное давление до 16 МПа, номинальный диаметр 80 мм, наружный диаметр и толщина стенки 89х6,0 мм
|  | Объем=4 * 0,5 | [28 empty] | Объем=4 * 0,5
|  | Всего по позиции |  |  | 10: 290.28; 12: 3042.13 | [21 empty] | Всего по позиции
31 | ФЕРм12-12-001-09 | Арматура фланцевая с ручным приводом или без привода водопроводная на номинальное давление до 4 МПа, номинальный диаметр: 80 мм |  |  | 4: шт; 5: 8; 6: 0.5; 7: 4 | [16 empty] | Арматура фланцевая с ручным приводом или без привода водопроводная на номинальное давление до 4 МПа, номинальный диаметр: 80 мм
|  | Объем=(6+2) * 0,5 | [28 empty] | Объем=(6+2) * 0,5
| 1 | ОТ |  |  | 8: 38.48; 10: 153.92; 11: 41.73; 12: 6423.08 | [18 empty] | ОТ
| 2 | ЭМ |  |  | 8: 67.88; 10: 271.52; 11: 15.27; 12: 4146.11 | [18 empty] | ЭМ
| 3 | в т.ч. ОТм |  |  | 8: 8.01; 10: 32.04; 11: 41.73; 12: 1337.03 | [18 empty] | в т.ч. ОТм
| 4 | М |  |  | 8: 3.54; 10: 14.16; 11: 10.48; 12: 148.4 | [18 empty] | М
|  | ЗТ |  |  | 4: чел.-ч; 5: 4; 7: 16 | [19 empty] | ЗТ
|  | ЗТм |  |  | 4: чел.-ч; 5: 0.6; 7: 2.4 | [19 empty] | ЗТм
|  | Итого по расценке |  |  | 8: 109.9; 10: 439.6; 12: 10717.59 | [20 empty] | Итого по расценке
|  | ФОТ |  |  | 10: 185.96; 12: 7760.11 | [19 empty] | ФОТ
| Пр/812-054.0-1 | НР Технологические трубопроводы |  |  | 4: %; 5: 90; 7: 90; 10: 167.36; 12: 6984.1 | [19 empty] | НР Технологические трубопроводы
| Пр/774-054.0 | СП Технологические трубопроводы |  |  | 4: %; 5: 46; 7: 46; 10: 85.54; 12: 3569.65 | [19 empty] | СП Технологические трубопроводы
|  | Всего по позиции |  |  | 10: 692.5; 12: 21271.34 | [21 empty] | Всего по позиции
32 | ФССЦ-18.1.02.01-0082 | Задвижка клиновая с выдвижным шпинделем 30с41нж (ЗКЛ2-16), номинальное давление 1,6 МПа (16 кгс/см2), присоединение к трубопроводу фланцевое, номинальный диаметр 80 мм |  |  | шт | 6 | 0.5 | 3 | 811.2 |  | 2433.6 | 10.48 | 25504.13 | [16 empty] | Задвижка клиновая с выдвижным шпинделем 30с41нж (ЗКЛ2-16), номинальное давление 1,6 МПа (16 кгс/см2), присоединение к трубопроводу фланцевое, номинальный диаметр 80 мм
|  | Объем=6 * 0,5 | [28 empty] | Объем=6 * 0,5
|  | Всего по позиции |  |  | 10: 2433.6; 12: 25504.13 | [21 empty] | Всего по позиции
33 | ФССЦ-18.1.04.03-0124 | Клапан обратный подъемный 16нж10бк15, номинальное давление 1,6 МПа (16 кгс/см2), присоединение к трубопроводу фланцевое, номинальный диаметр 80 мм |  |  | шт | 2 | 0.5 | 1 | 1912.38 |  | 1912.38 | 10.48 | 20041.74 | [16 empty] | Клапан обратный подъемный 16нж10бк15, номинальное давление 1,6 МПа (16 кгс/см2), присоединение к трубопроводу фланцевое, номинальный диаметр 80 мм
|  | Объем=2 * 0,5 | [28 empty] | Объем=2 * 0,5
|  | Всего по позиции |  |  | 10: 1912.38; 12: 20041.74 | [21 empty] | Всего по позиции
34 | ФЕР16-06-005-02 | Установка счетчиков (водомеров) диаметром: до 50 мм |  |  | 4: шт; 5: 2; 6: 0.5; 7: 1 | [16 empty] | Установка счетчиков (водомеров) диаметром: до 50 мм
|  | Объем=2 * 0,5 | [28 empty] | Объем=2 * 0,5
| 1 | ОТ |  |  | 8: 11.47; 10: 11.47; 11: 41.73; 12: 478.64 | [18 empty] | ОТ
| 2 | ЭМ |  |  | 8: 4.15; 10: 4.15; 11: 15.27; 12: 63.37 | [18 empty] | ЭМ
| 3 | в т.ч. ОТм |  |  | 8: 0.23; 10: 0.23; 11: 41.73; 12: 9.6 | [18 empty] | в т.ч. ОТм
| 4 | М |  |  | 8: 22; 10: 22; 11: 10.48; 12: 230.56 | [18 empty] | М
|  | ЗТ |  |  | 4: чел.-ч; 5: 1.22; 7: 1.22 | [19 empty] | ЗТ
|  | ЗТм |  |  | 4: чел.-ч; 5: 0.02; 7: 0.02 | [19 empty] | ЗТм
|  | Итого по расценке |  |  | 8: 37.62; 10: 37.62; 12: 772.57 | [20 empty] | Итого по расценке
|  | ФОТ |  |  | 10: 11.7; 12: 488.24 | [19 empty] | ФОТ
| Пр/812-016.0-1 | НР Сантехнические работы - внутренние (трубопроводы, водопровод, канализация, отопление, газоснабжение, вентиляция и кондиционирование воздуха) |  |  | 4: %; 5: 121; 7: 121; 10: 14.16; 12: 590.77 | [19 empty] | НР Сантехнические работы - внутренние (трубопроводы, водопровод, канализация, отопление, газоснабжение, вентиляция и кондиционирование воздуха)
| Пр/774-016.0 | СП Сантехнические работы - внутренние (трубопроводы, водопровод, канализация, отопление, газоснабжение, вентиляция и кондиционирование воздуха) |  |  | 4: %; 5: 72; 7: 72; 10: 8.42; 12: 351.53 | [19 empty] | СП Сантехнические работы - внутренние (трубопроводы, водопровод, канализация, отопление, газоснабжение, вентиляция и кондиционирование воздуха)
|  | Всего по позиции |  |  | 10: 60.2; 12: 1714.87 | [21 empty] | Всего по позиции
35 О | Оборудование заказчика | Расходомер-счетчик эл/магнитный ВЗЛЕТ исп. ППД-213 DN=32/50мм, Qv=20,3 м3/ч в комплекте: источники вторичного питания "Взлет" ИВП-24.24, измерительно-вычислительный комплекса 12В, "Взлет" ИВК-101 |  |  | 4: шт; 5: 2; 6: 0.5; 7: 1; 11: 10.48 | [16 empty] | Расходомер-счетчик эл/магнитный ВЗЛЕТ исп. ППД-213 DN=32/50мм, Qv=20,3 м3/ч в комплекте: источники вторичного питания "Взлет" ИВП-24.24, измерительно-вычислительный комплекса 12В, "Взлет" ИВК-101
|  | Объем=2 * 0,5 | [28 empty] | Объем=2 * 0,5
|  | Всего по позиции |  |  | 10: 0; 12: 0 | [21 empty] | Всего по позиции
36 | ФЕР18-07-001-02 | Установка манометров: с трехходовым краном |  |  | 4: компл; 5: 2; 6: 0.5; 7: 1 | [16 empty] | Установка манометров: с трехходовым краном
|  | Объем=2 * 0,5 | [28 empty] | Объем=2 * 0,5
| 1 | ОТ |  |  | 8: 2.18; 10: 2.18; 11: 41.73; 12: 90.97 | [18 empty] | ОТ
| 4 | М |  |  | 8: 0.84; 10: 0.84; 11: 10.48; 12: 8.8 | [18 empty] | М
|  | ЗТ |  |  | 4: чел.-ч; 5: 0.22; 7: 0.22 | [19 empty] | ЗТ
|  | Итого по расценке |  |  | 8: 3.02; 10: 3.02; 12: 99.77 | [20 empty] | Итого по расценке
|  | ФОТ |  |  | 10: 2.18; 12: 90.97 | [19 empty] | ФОТ
| Пр/812-016.0-1 | НР Сантехнические работы - внутренние (трубопроводы, водопровод, канализация, отопление, газоснабжение, вентиляция и кондиционирование воздуха) |  |  | 4: %; 5: 121; 7: 121; 10: 2.64; 12: 110.07 | [19 empty] | НР Сантехнические работы - внутренние (трубопроводы, водопровод, канализация, отопление, газоснабжение, вентиляция и кондиционирование воздуха)
| Пр/774-016.0 | СП Сантехнические работы - внутренние (трубопроводы, водопровод, канализация, отопление, газоснабжение, вентиляция и кондиционирование воздуха) |  |  | 4: %; 5: 72; 7: 72; 10: 1.57; 12: 65.5 | [19 empty] | СП Сантехнические работы - внутренние (трубопроводы, водопровод, канализация, отопление, газоснабжение, вентиляция и кондиционирование воздуха)
|  | Всего по позиции |  |  | 10: 7.23; 12: 275.34 | [21 empty] | Всего по позиции
37 О | ФССЦ-63.4.01.01-0002 | Манометр для неагрессивных сред (класс точности 1.5) с резьбовым присоединением марка: МП-3У-16 с трехходовым краном 11П18пкРу16 |  |  | компл | 2 | 0.5 | 1 | 223.7 |  | 223.7 | 10.48 | 2344.38 | [16 empty] | Манометр для неагрессивных сред (класс точности 1.5) с резьбовым присоединением марка: МП-3У-16 с трехходовым краном 11П18пкРу16
|  | Объем=2 * 0,5 | [28 empty] | Объем=2 * 0,5
|  | Всего по позиции |  |  | 10: 223.7; 12: 2344.38 | [21 empty] | Всего по позиции
38 | ФЕРм12-10-001-01 | Бобышки, штуцеры на номинальное давление: до 10 МПа |  |  | 4: 100 шт; 5: 0.04; 6: 0.5; 7: 0.02 | [16 empty] | Бобышки, штуцеры на номинальное давление: до 10 МПа
|  | Объем=0,04 * 0,5 | [28 empty] | Объем=0,04 * 0,5
| 1 | ОТ |  |  | 8: 577.2; 10: 11.54; 11: 41.73; 12: 481.56 | [18 empty] | ОТ
| 2 | ЭМ |  |  | 8: 382.78; 10: 7.66; 11: 15.27; 12: 116.97 | [18 empty] | ЭМ
| 3 | в т.ч. ОТм |  |  | 8: 0.08; 10: 0; 11: 41.73 | [18 empty] | в т.ч. ОТм
| 4 | М |  |  | 8: 1909.92; 10: 38.2; 11: 10.48; 12: 400.34 | [18 empty] | М
|  | ЗТ |  |  | 4: чел.-ч; 5: 60; 7: 1.2 | [19 empty] | ЗТ
|  | ЗТм |  |  | 4: чел.-ч; 5: 0.01; 7: 0.0002 | [19 empty] | ЗТм
|  | Итого по расценке |  |  | 8: 2869.9; 10: 57.4; 12: 998.87 | [20 empty] | Итого по расценке
|  | ФОТ |  |  | 10: 11.54; 12: 481.56 | [19 empty] | ФОТ
| Пр/812-054.0-1 | НР Технологические трубопроводы |  |  | 4: %; 5: 90; 7: 90; 10: 10.39; 12: 433.4 | [19 empty] | НР Технологические трубопроводы
| Пр/774-054.0 | СП Технологические трубопроводы |  |  | 4: %; 5: 46; 7: 46; 10: 5.31; 12: 221.52 | [19 empty] | СП Технологические трубопроводы
|  | Всего по позиции |  |  | 10: 73.1; 12: 1653.79 | [21 empty] | Всего по позиции
39 | ФЕР22-03-014-02 | Приварка фланцев к стальным трубопроводам диаметром: 80 мм |  |  | 4: шт; 5: 4; 6: 0.5; 7: 2 | [16 empty] | Приварка фланцев к стальным трубопроводам диаметром: 80 мм
|  | Объем=4 * 0,5 | [28 empty] | Объем=4 * 0,5
| 1 | ОТ |  |  | 8: 5.1; 10: 10.2; 11: 41.73; 12: 425.65 | [18 empty] | ОТ
| 2 | ЭМ |  |  | 8: 36.17; 10: 72.34; 11: 15.27; 12: 1104.63 | [18 empty] | ЭМ
| 3 | в т.ч. ОТм |  |  | 8: 3.65; 10: 7.3; 11: 41.73; 12: 304.63 | [18 empty] | в т.ч. ОТм
| 4 | М |  |  | 8: 2.27; 10: 4.54; 11: 10.48; 12: 47.58 | [18 empty] | М
|  | ЗТ |  |  | 4: чел.-ч; 5: 0.46; 7: 0.92 | [19 empty] | ЗТ
|  | ЗТм |  |  | 4: чел.-ч; 5: 0.27; 7: 0.54 | [19 empty] | ЗТм
|  | Итого по расценке |  |  | 8: 43.54; 10: 87.08; 12: 1577.86 | [20 empty] | Итого по расценке
|  | ФОТ |  |  | 10: 17.5; 12: 730.28 | [19 empty] | ФОТ
| Пр/812-018.0-1 | НР Наружные сети водопровода, канализации, теплоснабжения, газопровода |  |  | 4: %; 5: 117; 7: 117; 10: 20.48; 12: 854.43 | [19 empty] | НР Наружные сети водопровода, канализации, теплоснабжения, газопровода
| Пр/774-018.0 | СП Наружные сети водопровода, канализации, теплоснабжения, газопровода |  |  | 4: %; 5: 74; 7: 74; 10: 12.95; 12: 540.41 | [19 empty] | СП Наружные сети водопровода, канализации, теплоснабжения, газопровода
|  | Всего по позиции |  |  | 10: 120.51; 12: 2972.7 | [21 empty] | Всего по позиции
40 | ФССЦ-23.8.03.11-0008 | Фланцы приварные встык, марка стали 20, номинальное давление 1,6 МПа, номинальный диаметр 80 мм |  |  | компл | 2 | 0.5 | 1 | 122.79 |  | 122.79 | 10.48 | 1286.84 | [16 empty] | Фланцы приварные встык, марка стали 20, номинальное давление 1,6 МПа, номинальный диаметр 80 мм
|  | Объем=2 * 0,5 | [28 empty] | Объем=2 * 0,5
|  | Всего по позиции |  |  | 10: 122.79; 12: 1286.84 | [21 empty] | Всего по позиции
41 | ФЕРм07-04-030-07 | Насос артезианский с погружным электродвигателем, марки: ЭЦВ 6-6,5-225 |  |  | 4: шт; 5: 2; 6: 0.5; 7: 1 | [16 empty] | Насос артезианский с погружным электродвигателем, марки: ЭЦВ 6-6,5-225
|  | Объем=2 * 0,5 | [28 empty] | Объем=2 * 0,5
| 1 | ОТ |  |  | 8: 1156.9; 10: 1156.9; 11: 41.73; 12: 48277.44 | [18 empty] | ОТ
| 2 | ЭМ |  |  | 8: 3000.4; 10: 3000.4; 11: 15.27; 12: 45816.11 | [18 empty] | ЭМ
| 3 | в т.ч. ОТм |  |  | 8: 351; 10: 351; 11: 41.73; 12: 14647.23 | [18 empty] | в т.ч. ОТм
| 4 | М |  |  | 8: 820.46; 10: 148.26; 11: 10.48; 12: 1553.76 | [18 empty] | М
|  | ЗТ |  |  | 4: чел.-ч; 5: 115; 7: 115 | [19 empty] | ЗТ
|  | ЗТм |  |  | 4: чел.-ч; 5: 26; 7: 26 | [19 empty] | ЗТм
|  | Итого по расценке |  |  | 8: 4977.76; 10: 4305.56; 12: 95647.31 | [20 empty] | Итого по расценке
|  | ФОТ |  |  | 10: 1507.9; 12: 62924.67 | [19 empty] | ФОТ
| Пр/812-048.0-1 | НР Компрессорные установки, насосы и вентиляторы |  |  | 4: %; 5: 91; 7: 91; 10: 1372.19; 12: 57261.45 | [19 empty] | НР Компрессорные установки, насосы и вентиляторы
| Пр/774-048.0 | СП Компрессорные установки, насосы и вентиляторы |  |  | 4: %; 5: 47; 7: 47; 10: 708.71; 12: 29574.59 | [19 empty] | СП Компрессорные установки, насосы и вентиляторы
|  | Всего по позиции |  |  | 10: 6386.46; 12: 182483.35 | [21 empty] | Всего по позиции
42 О | Оборудование заказчика | Агрегаты электронасосные центробежные скважинные погружные, тип ЭЦВ, производительность 6,5 м3/час, напор 225 м, мощность 7,5 кВт |  |  | 4: шт; 5: 2; 6: 0.5; 7: 1; 11: 10.48 | [16 empty] | Агрегаты электронасосные центробежные скважинные погружные, тип ЭЦВ, производительность 6,5 м3/час, напор 225 м, мощность 7,5 кВт
|  | Объем=2 * 0,5 | [28 empty] | Объем=2 * 0,5
|  | Всего по позиции |  |  | 10: 0; 12: 0 | [21 empty] | Всего по позиции
43 | ФЕР13-06-003-01 | Очистка поверхности щетками |  |  | 4: м2; 5: 2.8; 6: 0.5; 7: 1.4 | [16 empty] | Очистка поверхности щетками
|  | Объем=2,8 * 0,5 | [28 empty] | Объем=2,8 * 0,5
| 1 | ОТ |  |  | 8: 7.68; 10: 10.75; 11: 41.73; 12: 448.6 | [18 empty] | ОТ
|  | ЗТ |  |  | 4: чел.-ч; 5: 0.9; 7: 1.26 | [19 empty] | ЗТ
|  | Итого по расценке |  |  | 8: 7.68; 10: 10.75; 12: 448.6 | [20 empty] | Итого по расценке
|  | ФОТ |  |  | 10: 10.75; 12: 448.6 | [19 empty] | ФОТ
| Пр/812-013.0-1 | НР Защита строительных конструкций и оборудования от коррозии |  |  | 4: %; 5: 94; 7: 94; 10: 10.11; 12: 421.68 | [19 empty] | НР Защита строительных конструкций и оборудования от коррозии
| Пр/774-013.0 | СП Защита строительных конструкций и оборудования от коррозии |  |  | 4: %; 5: 51; 7: 51; 10: 5.48; 12: 228.79 | [19 empty] | СП Защита строительных конструкций и оборудования от коррозии
|  | Всего по позиции |  |  | 10: 26.34; 12: 1099.07 | [21 empty] | Всего по позиции
44 | ФЕР13-03-002-01 | Огрунтовка металлических поверхностей за один раз: грунтовкой ХС-010 |  |  | 4: 100 м2; 5: 0.028; 6: 0.5; 7: 0.014 | [16 empty] | Огрунтовка металлических поверхностей за один раз: грунтовкой ХС-010
|  | Объем=(2,8/100) * 0,5 | [28 empty] | Объем=(2,8/100) * 0,5
| 1 | ОТ |  |  | 8: 42.88; 10: 0.6; 11: 41.73; 12: 25.04 | [18 empty] | ОТ
| 2 | ЭМ |  |  | 8: 9.87; 10: 0.14; 11: 15.27; 12: 2.14 | [18 empty] | ЭМ
| 3 | в т.ч. ОТм |  |  | 8: 0.33; 10: 0; 11: 41.73 | [18 empty] | в т.ч. ОТм
| 4 | М |  |  | 8: 394.84; 10: 5.53; 11: 10.48; 12: 57.95 | [18 empty] | М
|  | ЗТ |  |  | 4: чел.-ч; 5: 3.92; 7: 0.05488 | [19 empty] | ЗТ
|  | ЗТм |  |  | 4: чел.-ч; 5: 0.03; 7: 0.00042 | [19 empty] | ЗТм
|  | Итого по расценке |  |  | 8: 447.59; 10: 6.27; 12: 85.13 | [20 empty] | Итого по расценке
|  | ФОТ |  |  | 10: 0.6; 12: 25.04 | [19 empty] | ФОТ
| Пр/812-013.0-1 | НР Защита строительных конструкций и оборудования от коррозии |  |  | 4: %; 5: 94; 7: 94; 10: 0.56; 12: 23.54 | [19 empty] | НР Защита строительных конструкций и оборудования от коррозии
| Пр/774-013.0 | СП Защита строительных конструкций и оборудования от коррозии |  |  | 4: %; 5: 51; 7: 51; 10: 0.31; 12: 12.77 | [19 empty] | СП Защита строительных конструкций и оборудования от коррозии
|  | Всего по позиции |  |  | 10: 7.14; 12: 121.44 | [21 empty] | Всего по позиции
45 | ФЕР13-03-004-07 | Окраска металлических огрунтованных поверхностей: эмалью ХВ-125 |  |  | 4: 100 м2; 5: 0.028; 6: 0.5; 7: 0.014 | [16 empty] | Окраска металлических огрунтованных поверхностей: эмалью ХВ-125
|  | Объем=2,8 / 100 * 0,5 | [28 empty] | Объем=2,8 / 100 * 0,5
|  | Окраска в 2 слоя ПЗ=2 (ОЗП=2; ЭМ=2 к расх.; ЗПМ=2; МАТ=2 к расх.; ТЗ=2; ТЗМ=2) | [34 empty] | Окраска в 2 слоя ПЗ=2 (ОЗП=2; ЭМ=2 к расх.; ЗПМ=2; МАТ=2 к расх.; ТЗ=2; ТЗМ=2)
| 1 | ОТ |  |  | 8: 22.4; 9: 2; 10: 0.63; 11: 41.73; 12: 26.29 | [18 empty] | ОТ
| 2 | ЭМ |  |  | 8: 6.66; 9: 2; 10: 0.19; 11: 15.27; 12: 2.9 | [18 empty] | ЭМ
| 3 | в т.ч. ОТм |  |  | 8: 0.33; 9: 2; 10: 0.01; 11: 41.73; 12: 0.42 | [18 empty] | в т.ч. ОТм
| 4 | М |  |  | 8: 534.87; 9: 2; 10: 14.98; 11: 10.48; 12: 156.99 | [18 empty] | М
|  | ЗТ |  |  | 4: чел.-ч; 5: 2.47; 6: 2; 7: 0.06916 | [19 empty] | ЗТ
|  | ЗТм |  |  | 4: чел.-ч; 5: 0.03; 6: 2; 7: 0.00084 | [19 empty] | ЗТм
|  | Итого по расценке |  |  | 8: 563.93; 10: 15.8; 12: 186.18 | [20 empty] | Итого по расценке
|  | ФОТ |  |  | 10: 0.64; 12: 26.71 | [19 empty] | ФОТ
| Пр/812-013.0-1 | НР Защита строительных конструкций и оборудования от коррозии |  |  | 4: %; 5: 94; 7: 94; 10: 0.6; 12: 25.11 | [19 empty] | НР Защита строительных конструкций и оборудования от коррозии
| Пр/774-013.0 | СП Защита строительных конструкций и оборудования от коррозии |  |  | 4: %; 5: 51; 7: 51; 10: 0.33; 12: 13.62 | [19 empty] | СП Защита строительных конструкций и оборудования от коррозии
|  | Всего по позиции |  |  | 10: 16.73; 12: 224.91 | [21 empty] | Всего по позиции
46 | ФЕРм39-02-012-03 | Рентгенографический контроль трубопровода через две стенки, номинальный диаметр трубопровода: свыше 50 до 100, толщина стенки до 5 мм |  |  | 4: снимок; 5: 70; 6: 0.5; 7: 35 | [16 empty] | Рентгенографический контроль трубопровода через две стенки, номинальный диаметр трубопровода: свыше 50 до 100, толщина стенки до 5 мм
|  | Объем=(35*2) * 0,5 | [28 empty] | Объем=(35*2) * 0,5
| 1 | ОТ |  |  | 8: 14.21; 10: 497.35; 11: 41.73; 12: 20754.42 | [18 empty] | ОТ
| 2 | ЭМ |  |  | 8: 3.9; 10: 136.5; 11: 15.27; 12: 2084.36 | [18 empty] | ЭМ
| 4 | М |  |  | 8: 9.95; 10: 348.25; 11: 10.48; 12: 3649.66 | [18 empty] | М
|  | ЗТ |  |  | 4: чел.-ч; 5: 1.1; 7: 38.5 | [19 empty] | ЗТ
|  | Итого по расценке |  |  | 8: 28.06; 10: 982.1; 12: 26488.44 | [20 empty] | Итого по расценке
|  | ФОТ |  |  | 10: 497.35; 12: 20754.42 | [19 empty] | ФОТ
| Пр/812-081.0-1 | НР Контроль монтажных сварных соединений |  |  | 4: %; 5: 89; 7: 89; 10: 442.64; 12: 18471.43 | [19 empty] | НР Контроль монтажных сварных соединений
| Пр/774-081.0 | СП Контроль монтажных сварных соединений |  |  | 4: %; 5: 45; 7: 45; 10: 223.81; 12: 9339.49 | [19 empty] | СП Контроль монтажных сварных соединений
|  | Всего по позиции |  |  | 10: 1648.55; 12: 54299.36 | [21 empty] | Всего по позиции
47 | ФЕР26-01-004-01 | Изоляция трубопроводов изделиями (сегментами) минераловатными на битумном связующем |  |  | 4: м3; 5: 0.139; 6: 0.5; 7: 0.0695 | [16 empty] | Изоляция трубопроводов изделиями (сегментами) минераловатными на битумном связующем
|  | Объем=0,139 * 0,5 | [28 empty] | Объем=0,139 * 0,5
| 1 | ОТ |  |  | 8: 376.14; 10: 26.14; 11: 41.73; 12: 1090.82 | [18 empty] | ОТ
| 2 | ЭМ |  |  | 8: 116.58; 10: 8.1; 11: 15.27; 12: 123.69 | [18 empty] | ЭМ
| 3 | в т.ч. ОТм |  |  | 8: 8.47; 10: 0.59; 11: 41.73; 12: 24.62 | [18 empty] | в т.ч. ОТм
| 4 | М |  |  | 8: 781.34; 10: 54.3; 11: 10.48; 12: 569.06 | [18 empty] | М
|  | ЗТ |  |  | 4: чел.-ч; 5: 39.1; 7: 2.7174 | [19 empty] | ЗТ
|  | ЗТм |  |  | 4: чел.-ч; 5: 0.73; 7: 0.050735 | [19 empty] | ЗТм
|  | Итого по расценке |  |  | 8: 1274.06; 10: 88.54; 12: 1783.57 | [20 empty] | Итого по расценке
|  | ФОТ |  |  | 10: 26.73; 12: 1115.44 | [19 empty] | ФОТ
| Пр/812-020.0-1 | НР Теплоизоляционные работы |  |  | 4: %; 5: 97; 7: 97; 10: 25.93; 12: 1081.98 | [19 empty] | НР Теплоизоляционные работы
| Пр/774-020.0 | СП Теплоизоляционные работы |  |  | 4: %; 5: 55; 7: 55; 10: 14.7; 12: 613.49 | [19 empty] | СП Теплоизоляционные работы
|  | Всего по позиции |  |  | 10: 129.17; 12: 3479.04 | [21 empty] | Всего по позиции
48 | ФССЦ-12.2.05.05-0003 | Плиты из минеральной ваты: на синтетическом связующем М-75 |  |  | м3 | 0.14317 | 0.5 | 0.071585 | 513.78 |  | 36.78 | 10.48 | 385.45 | [16 empty] | Плиты из минеральной ваты: на синтетическом связующем М-75
|  | Объем=0,14317 * 0,5 | [28 empty] | Объем=0,14317 * 0,5
|  | Всего по позиции |  |  | 10: 36.78; 12: 385.45 | [21 empty] | Всего по позиции
49 | ФЕР26-01-049-02 | Покрытие поверхности изоляции трубопроводов: сталью оцинкованной |  |  | 4: 100 м2; 5: 0.0593; 6: 0.5; 7: 0.02965 | [16 empty] | Покрытие поверхности изоляции трубопроводов: сталью оцинкованной
|  | Объем=5,93 / 100 * 0,5 | [28 empty] | Объем=5,93 / 100 * 0,5
| 1 | ОТ |  |  | 8: 1449.56; 10: 42.98; 11: 41.73; 12: 1793.56 | [18 empty] | ОТ
| 2 | ЭМ |  |  | 8: 929.64; 10: 27.56; 11: 15.27; 12: 420.84 | [18 empty] | ЭМ
| 3 | в т.ч. ОТм |  |  | 8: 12.53; 10: 0.37; 11: 41.73; 12: 15.44 | [18 empty] | в т.ч. ОТм
| 4 | М |  |  | 8: 619.88; 10: 4.43; 11: 10.48; 12: 46.43 | [18 empty] | М
|  | ЗТ |  |  | 4: чел.-ч; 5: 148.52; 7: 4.4036 | [19 empty] | ЗТ
|  | ЗТм |  |  | 4: чел.-ч; 5: 1.08; 7: 0.032022 | [19 empty] | ЗТм
|  | Итого по расценке |  |  | 8: 2999.08; 10: 74.97; 12: 2260.83 | [20 empty] | Итого по расценке
|  | ФОТ |  |  | 10: 43.35; 12: 1809 | [19 empty] | ФОТ
| Пр/812-020.0-1 | НР Теплоизоляционные работы |  |  | 4: %; 5: 97; 7: 97; 10: 42.05; 12: 1754.73 | [19 empty] | НР Теплоизоляционные работы
| Пр/774-020.0 | СП Теплоизоляционные работы |  |  | 4: %; 5: 55; 7: 55; 10: 23.84; 12: 994.95 | [19 empty] | СП Теплоизоляционные работы
|  | Всего по позиции |  |  | 10: 140.86; 12: 5010.51 | [21 empty] | Всего по позиции
50 | ФССЦ-08.3.05.05-0002 | Лист оцинкованный плоский размером 2х1,25 м, толщиной: 0,5 мм |  |  | м2 | 7.2346 | 0.5 | 3.6173 | 34.31 |  | 124.11 | 10.48 | 1300.67 | [16 empty] | Лист оцинкованный плоский размером 2х1,25 м, толщиной: 0,5 мм
|  | Объем=7,2346 * 0,5 | [28 empty] | Объем=7,2346 * 0,5
|  | Всего по позиции |  |  | 10: 124.11; 12: 1300.67 | [21 empty] | Всего по позиции
51 | ФЕР22-01-011-06 | Укладка стальных водопроводных труб с гидравлическим испытанием диаметром: 200 мм (гидьза) |  |  | 4: км; 5: 0.005; 6: 0.5; 7: 0.0025 | [16 empty] | Укладка стальных водопроводных труб с гидравлическим испытанием диаметром: 200 мм (гидьза)
|  | Объем=(5/1000) * 0,5 | [28 empty] | Объем=(5/1000) * 0,5
| 1 | ОТ |  |  | 8: 3891.6; 10: 9.73; 11: 41.73; 12: 406.03 | [18 empty] | ОТ
| 2 | ЭМ |  |  | 8: 12813.74; 10: 30.33; 11: 15.27; 12: 463.14 | [18 empty] | ЭМ
| 3 | в т.ч. ОТм |  |  | 8: 1431.7; 10: 3.58; 11: 41.73; 12: 149.39 | [18 empty] | в т.ч. ОТм
| 4 | М |  |  | 8: 2849.58; 10: 6.1; 11: 10.48; 12: 63.93 | [18 empty] | М
|  | ЗТ |  |  | 4: чел.-ч; 5: 376; 7: 0.94 | [19 empty] | ЗТ
|  | ЗТм |  |  | 4: чел.-ч; 5: 108.85; 7: 0.27213 | [19 empty] | ЗТм
|  | Итого по расценке |  |  | 8: 19554.92; 10: 46.16; 12: 933.1 | [20 empty] | Итого по расценке
|  | ФОТ |  |  | 10: 13.31; 12: 555.42 | [19 empty] | ФОТ
| Пр/812-018.0-1 | НР Наружные сети водопровода, канализации, теплоснабжения, газопровода |  |  | 4: %; 5: 117; 7: 117; 10: 15.57; 12: 649.84 | [19 empty] | НР Наружные сети водопровода, канализации, теплоснабжения, газопровода
| Пр/774-018.0 | СП Наружные сети водопровода, канализации, теплоснабжения, газопровода |  |  | 4: %; 5: 74; 7: 74; 10: 9.85; 12: 411.01 | [19 empty] | СП Наружные сети водопровода, канализации, теплоснабжения, газопровода
|  | Всего по позиции |  |  | 10: 71.58; 12: 1993.95 | [21 empty] | Всего по позиции
52 | ФССЦ-23.5.02.02-0087 | Трубы стальные электросварные прямошовные со снятой фаской из стали марок БСт2кп-БСт4кп и БСт2пс-БСт4пс наружный диаметр: 219 мм, толщина стенки 5 мм |  |  | м | 5 | 0.5 | 2.5 | 198 |  | 495 | 10.48 | 5187.6 | [16 empty] | Трубы стальные электросварные прямошовные со снятой фаской из стали марок БСт2кп-БСт4кп и БСт2пс-БСт4пс наружный диаметр: 219 мм, толщина стенки 5 мм
|  | Объем=5 * 0,5 | [28 empty] | Объем=5 * 0,5
|  | Всего по позиции |  |  | 10: 495; 12: 5187.6 | [21 empty] | Всего по позиции
53 | ФЕР22-05-003-01 | Протаскивание в футляр стальных труб диаметром: 80 мм |  |  | 4: 100 м; 5: 0.05; 6: 0.5; 7: 0.025 | [16 empty] | Протаскивание в футляр стальных труб диаметром: 80 мм
|  | Объем=5 / 100 * 0,5 | [28 empty] | Объем=5 / 100 * 0,5
| 1 | ОТ |  |  | 8: 811.93; 10: 20.3; 11: 41.73; 12: 847.12 | [18 empty] | ОТ
| 2 | ЭМ |  |  | 8: 29.43; 10: 0.74; 11: 15.27; 12: 11.3 | [18 empty] | ЭМ
| 3 | в т.ч. ОТм |  |  | 8: 1.97; 10: 0.05; 11: 41.73; 12: 2.09 | [18 empty] | в т.ч. ОТм
| 4 | М |  |  | 8: 910.69; 10: 14.71; 11: 10.48; 12: 154.16 | [18 empty] | М
|  | ЗТ |  |  | 4: чел.-ч; 5: 84.4; 7: 2.11 | [19 empty] | ЗТ
|  | ЗТм |  |  | 4: чел.-ч; 5: 0.17; 7: 0.00425 | [19 empty] | ЗТм
|  | Итого по расценке |  |  | 8: 1752.05; 10: 35.75; 12: 1012.58 | [20 empty] | Итого по расценке
|  | ФОТ |  |  | 10: 20.35; 12: 849.21 | [19 empty] | ФОТ
| Пр/812-018.0-1 | НР Наружные сети водопровода, канализации, теплоснабжения, газопровода |  |  | 4: %; 5: 117; 7: 117; 10: 23.81; 12: 993.58 | [19 empty] | НР Наружные сети водопровода, канализации, теплоснабжения, газопровода
| Пр/774-018.0 | СП Наружные сети водопровода, канализации, теплоснабжения, газопровода |  |  | 4: %; 5: 74; 7: 74; 10: 15.06; 12: 628.42 | [19 empty] | СП Наружные сети водопровода, канализации, теплоснабжения, газопровода
|  | Всего по позиции |  |  | 10: 74.62; 12: 2634.58 | [21 empty] | Всего по позиции
54 | ФЕР22-05-004-12 | Заделка битумом и прядью концов футляра диаметром от 100 до 200 мм |  |  | 4: футляр; 5: 2; 6: 0.5; 7: 1 | [16 empty] | Заделка битумом и прядью концов футляра диаметром от 100 до 200 мм
|  | Объем=2 * 0,5 | [28 empty] | Объем=2 * 0,5
| 1 | ОТ |  |  | 8: 14.77; 10: 14.77; 11: 41.73; 12: 616.35 | [18 empty] | ОТ
| 2 | ЭМ |  |  | 8: 16.67; 10: 16.67; 11: 15.27; 12: 254.55 | [18 empty] | ЭМ
| 4 | М |  |  | 8: 102.67; 10: 98; 11: 10.48; 12: 1027.04 | [18 empty] | М
|  | ЗТ |  |  | 4: чел.-ч; 5: 1.69; 7: 1.69 | [19 empty] | ЗТ
|  | Итого по расценке |  |  | 8: 134.11; 10: 129.44; 12: 1897.94 | [20 empty] | Итого по расценке
|  | ФОТ |  |  | 10: 14.77; 12: 616.35 | [19 empty] | ФОТ
| Пр/812-018.0-1 | НР Наружные сети водопровода, канализации, теплоснабжения, газопровода |  |  | 4: %; 5: 117; 7: 117; 10: 17.28; 12: 721.13 | [19 empty] | НР Наружные сети водопровода, канализации, теплоснабжения, газопровода
| Пр/774-018.0 | СП Наружные сети водопровода, канализации, теплоснабжения, газопровода |  |  | 4: %; 5: 74; 7: 74; 10: 10.93; 12: 456.1 | [19 empty] | СП Наружные сети водопровода, канализации, теплоснабжения, газопровода
|  | Всего по позиции |  |  | 10: 157.65; 12: 3075.17 | [21 empty] | Всего по позиции
Испытание | [28 empty] | Испытание
55 | ФЕР24-02-121-02 | Монтаж инвентарного узла для очистки и испытания газопровода, номинальный диаметр : 100 мм |  |  | 4: узел; 5: 1; 6: 1; 7: 1 | [16 empty] | Монтаж инвентарного узла для очистки и испытания газопровода, номинальный диаметр : 100 мм
| 1 | ОТ |  |  | 8: 51.37; 10: 51.37; 11: 41.73; 12: 2143.67 | [18 empty] | ОТ
| 2 | ЭМ |  |  | 8: 25.93; 10: 25.93; 11: 15.27; 12: 395.95 | [18 empty] | ЭМ
| 3 | в т.ч. ОТм |  |  | 8: 1.51; 10: 1.51; 11: 41.73; 12: 63.01 | [18 empty] | в т.ч. ОТм
| 4 | М |  |  | 8: 45.91; 10: 6.86; 11: 10.48; 12: 71.89 | [18 empty] | М
|  | ЗТ |  |  | 4: чел.-ч; 5: 5.34; 7: 5.34 | [19 empty] | ЗТ
|  | ЗТм |  |  | 4: чел.-ч; 5: 0.13; 7: 0.13 | [19 empty] | ЗТм
|  | Итого по расценке |  |  | 8: 123.21; 10: 84.16; 12: 2611.51 | [20 empty] | Итого по расценке
|  | ФОТ |  |  | 10: 52.88; 12: 2206.68 | [19 empty] | ФОТ
| Пр/812-018.0-1 | НР Наружные сети водопровода, канализации, теплоснабжения, газопровода |  |  | 4: %; 5: 117; 7: 117; 10: 61.87; 12: 2581.82 | [19 empty] | НР Наружные сети водопровода, канализации, теплоснабжения, газопровода
| Пр/774-018.0 | СП Наружные сети водопровода, канализации, теплоснабжения, газопровода |  |  | 4: %; 5: 74; 7: 74; 10: 39.13; 12: 1632.94 | [19 empty] | СП Наружные сети водопровода, канализации, теплоснабжения, газопровода
|  | Всего по позиции |  |  | 10: 185.16; 12: 6826.27 | [21 empty] | Всего по позиции
56 | ФЕР24-02-120-02 | Очистка полости трубопровода продувкой воздухом, номинальный диаметр : 100 мм |  |  | 4: 100 м; 5: 0.6184; 6: 0.5; 7: 0.3092 | [16 empty] | Очистка полости трубопровода продувкой воздухом, номинальный диаметр : 100 мм
|  | Объем=(61,84/100) * 0,5 | [28 empty] | Объем=(61,84/100) * 0,5
| 1 | ОТ |  |  | 8: 3.94; 10: 1.22; 11: 41.73; 12: 50.91 | [18 empty] | ОТ
| 2 | ЭМ |  |  | 8: 18; 10: 5.57; 11: 15.27; 12: 85.05 | [18 empty] | ЭМ
| 3 | в т.ч. ОТм |  |  | 8: 2.01; 10: 0.62; 11: 41.73; 12: 25.87 | [18 empty] | в т.ч. ОТм
|  | ЗТ |  |  | 4: чел.-ч; 5: 0.41; 7: 0.12677 | [19 empty] | ЗТ
|  | ЗТм |  |  | 4: чел.-ч; 5: 0.2; 7: 0.06184 | [19 empty] | ЗТм
|  | Итого по расценке |  |  | 8: 21.94; 10: 6.79; 12: 135.96 | [20 empty] | Итого по расценке
|  | ФОТ |  |  | 10: 1.84; 12: 76.78 | [19 empty] | ФОТ
| Пр/812-018.0-1 | НР Наружные сети водопровода, канализации, теплоснабжения, газопровода |  |  | 4: %; 5: 117; 7: 117; 10: 2.15; 12: 89.83 | [19 empty] | НР Наружные сети водопровода, канализации, теплоснабжения, газопровода
| Пр/774-018.0 | СП Наружные сети водопровода, канализации, теплоснабжения, газопровода |  |  | 4: %; 5: 74; 7: 74; 10: 1.36; 12: 56.82 | [19 empty] | СП Наружные сети водопровода, канализации, теплоснабжения, газопровода
|  | Всего по позиции |  |  | 10: 10.3; 12: 282.61 | [21 empty] | Всего по позиции
57 | ФЕР24-02-122-02 | Подъем давления при испытании воздухом газопроводов низкого и среднего давления (до 0,3 МПа) условным диаметром: 100 мм |  |  | 4: 100 м; 5: 0.6184; 6: 0.5; 7: 0.3092 | [16 empty] | Подъем давления при испытании воздухом газопроводов низкого и среднего давления (до 0,3 МПа) условным диаметром: 100 мм
|  | Объем=(61,84/100) * 0,5 | [28 empty] | Объем=(61,84/100) * 0,5
|  | подъем давления до 4МПа ПЗ=13,3 (ОЗП=13,3; ЭМ=13,3 к расх.; ЗПМ=13,3; МАТ=13,3 к расх.; ТЗ=13,3; ТЗМ=13,3) | [34 empty] | подъем давления до 4МПа ПЗ=13,3 (ОЗП=13,3; ЭМ=13,3 к расх.; ЗПМ=13,3; МАТ=13,3 к расх.; ТЗ=13,3; ТЗМ=13,3)
| 1 | ОТ |  |  | 8: 1.15; 9: 13.3; 10: 4.73; 11: 41.73; 12: 197.38 | [18 empty] | ОТ
| 2 | ЭМ |  |  | 8: 9.2; 9: 13.3; 10: 37.83; 11: 15.27; 12: 577.66 | [18 empty] | ЭМ
| 3 | в т.ч. ОТм |  |  | 8: 0.87; 9: 13.3; 10: 3.58; 11: 41.73; 12: 149.39 | [18 empty] | в т.ч. ОТм
|  | ЗТ |  |  | 4: чел.-ч; 5: 0.12; 6: 13.3; 7: 0.49348 | [19 empty] | ЗТ
|  | ЗТм |  |  | 4: чел.-ч; 5: 0.08; 6: 13.3; 7: 0.32899 | [19 empty] | ЗТм
|  | Итого по расценке |  |  | 8: 10.35; 10: 42.56; 12: 775.04 | [20 empty] | Итого по расценке
|  | ФОТ |  |  | 10: 8.31; 12: 346.77 | [19 empty] | ФОТ
| Пр/812-018.0-1 | НР Наружные сети водопровода, канализации, теплоснабжения, газопровода |  |  | 4: %; 5: 117; 7: 117; 10: 9.72; 12: 405.72 | [19 empty] | НР Наружные сети водопровода, канализации, теплоснабжения, газопровода
| Пр/774-018.0 | СП Наружные сети водопровода, канализации, теплоснабжения, газопровода |  |  | 4: %; 5: 74; 7: 74; 10: 6.15; 12: 256.61 | [19 empty] | СП Наружные сети водопровода, канализации, теплоснабжения, газопровода
|  | Всего по позиции |  |  | 10: 58.43; 12: 1437.37 | [21 empty] | Всего по позиции
58 | ФЕР24-02-125-01 | Выдержка под давлением от 0,6 до 1,2 МПа при испытании на прочность и герметичность участка газопровода диаметром: 50-300 мм |  |  | 4: участок; 5: 1; 6: 1; 7: 1 | [16 empty] | Выдержка под давлением от 0,6 до 1,2 МПа при испытании на прочность и герметичность участка газопровода диаметром: 50-300 мм
|  | подъем давления до 4МПа ПЗ=3,3 (ОЗП=3,3; ЭМ=3,3 к расх.; ЗПМ=3,3; МАТ=3,3 к расх.; ТЗ=3,3; ТЗМ=3,3) | [34 empty] | подъем давления до 4МПа ПЗ=3,3 (ОЗП=3,3; ЭМ=3,3 к расх.; ЗПМ=3,3; МАТ=3,3 к расх.; ТЗ=3,3; ТЗМ=3,3)
| 1 | ОТ |  |  | 8: 134.68; 9: 3.3; 10: 444.44; 11: 41.73; 12: 18546.48 | [18 empty] | ОТ
| 2 | ЭМ |  |  | 8: 1954.26; 9: 3.3; 10: 6449.06; 11: 15.27; 12: 98477.15 | [18 empty] | ЭМ
| 3 | в т.ч. ОТм |  |  | 8: 108.22; 9: 3.3; 10: 357.13; 11: 41.73; 12: 14903.03 | [18 empty] | в т.ч. ОТм
|  | ЗТ |  |  | 4: чел.-ч; 5: 14; 6: 3.3; 7: 46.2 | [19 empty] | ЗТ
|  | ЗТм |  |  | 4: чел.-ч; 5: 9.8; 6: 3.3; 7: 32.34 | [19 empty] | ЗТм
|  | Итого по расценке |  |  | 8: 2088.94; 10: 6893.5; 12: 117023.63 | [20 empty] | Итого по расценке
|  | ФОТ |  |  | 10: 801.57; 12: 33449.51 | [19 empty] | ФОТ
| Пр/812-018.0-1 | НР Наружные сети водопровода, канализации, теплоснабжения, газопровода |  |  | 4: %; 5: 117; 7: 117; 10: 937.84; 12: 39135.93 | [19 empty] | НР Наружные сети водопровода, канализации, теплоснабжения, газопровода
| Пр/774-018.0 | СП Наружные сети водопровода, канализации, теплоснабжения, газопровода |  |  | 4: %; 5: 74; 7: 74; 10: 593.16; 12: 24752.64 | [19 empty] | СП Наружные сети водопровода, канализации, теплоснабжения, газопровода
|  | Всего по позиции |  |  | 10: 8424.5; 12: 180912.2 | [21 empty] | Всего по позиции
|  | Всего по разделу 1 Обвязка водяной скважины В-1, на площадке нагнетательной скважины №43 |  |  | 10: 29927.64 | [24 empty] | Всего по разделу 1 Обвязка водяной скважины В-1, на площадке нагнетательной скважины №43
Раздел 2. Обвязка устей скважин №25, 43 | [27 empty] | Раздел 2. Обвязка устей скважин №25, 43
59 | ФЕРм12-20-030-05 | Трубопроводы в помещениях или на открытых площадках, монтируемые из труб и готовых деталей углеродистых сталей, на номинальное давление до 10 МПа, диаметр трубопровода наружный: 89 мм |  |  | 4: м; 5: 5.8; 6: 2; 7: 11.6 | [16 empty] | Трубопроводы в помещениях или на открытых площадках, монтируемые из труб и готовых деталей углеродистых сталей, на номинальное давление до 10 МПа, диаметр трубопровода наружный: 89 мм
|  | Объем=5,8 * 2 | [28 empty] | Объем=5,8 * 2
| 1 | ОТ |  |  | 8: 12.63; 10: 146.51; 11: 41.73; 12: 6113.86 | [18 empty] | ОТ
| 2 | ЭМ |  |  | 8: 63.53; 10: 436.28; 11: 15.27; 12: 6662 | [18 empty] | ЭМ
| 3 | в т.ч. ОТм |  |  | 8: 5.35; 10: 50; 11: 41.73; 12: 2086.5 | [18 empty] | в т.ч. ОТм
| 4 | М |  |  | 8: 0.73; 10: 8.24; 11: 10.48; 12: 86.36 | [18 empty] | М
|  | ЗТ |  |  | 4: чел.-ч; 5: 1.36; 7: 15.776 | [19 empty] | ЗТ
|  | ЗТм |  |  | 4: чел.-ч; 5: 0.41; 7: 4.756 | [19 empty] | ЗТм
|  | Итого по расценке |  |  | 8: 76.89; 10: 591.03; 12: 12862.22 | [20 empty] | Итого по расценке
|  | ФОТ |  |  | 10: 196.51; 12: 8200.36 | [19 empty] | ФОТ
| Пр/812-054.0-1 | НР Технологические трубопроводы |  |  | 4: %; 5: 90; 7: 90; 10: 176.86; 12: 7380.32 | [19 empty] | НР Технологические трубопроводы
| Пр/774-054.0 | СП Технологические трубопроводы |  |  | 4: %; 5: 46; 7: 46; 10: 90.39; 12: 3772.17 | [19 empty] | СП Технологические трубопроводы
|  | Всего по позиции |  |  | 10: 858.28; 12: 24014.71 | [21 empty] | Всего по позиции
60 | ФЕРм12-20-030-21 | Добавлять на 1 стык, диаметр трубопровода наружный 89 мм к расценке 12-20-030-05 |  |  | 4: стык; 5: 6; 6: 2; 7: 12 | [16 empty] | Добавлять на 1 стык, диаметр трубопровода наружный 89 мм к расценке 12-20-030-05
|  | Объем=6 * 2 | [28 empty] | Объем=6 * 2
| 1 | ОТ |  |  | 8: 77.49; 10: 929.88; 11: 41.73; 12: 38803.89 | [18 empty] | ОТ
| 2 | ЭМ |  |  | 8: 118.74; 10: 1424.88; 11: 15.27; 12: 21757.92 | [18 empty] | ЭМ
| 3 | в т.ч. ОТм |  |  | 8: 9.99; 10: 119.88; 11: 41.73; 12: 5002.59 | [18 empty] | в т.ч. ОТм
| 4 | М |  |  | 8: 17.71; 10: 212.52; 11: 10.48; 12: 2227.21 | [18 empty] | М
|  | ЗТ |  |  | 4: чел.-ч; 5: 7.38; 7: 88.56 | [19 empty] | ЗТ
|  | ЗТм |  |  | 4: чел.-ч; 5: 0.74; 7: 8.88 | [19 empty] | ЗТм
|  | Итого по расценке |  |  | 8: 213.94; 10: 2567.28; 12: 62789.02 | [20 empty] | Итого по расценке
|  | ФОТ |  |  | 10: 1049.76; 12: 43806.48 | [19 empty] | ФОТ
| Пр/812-054.0-1 | НР Технологические трубопроводы |  |  | 4: %; 5: 90; 7: 90; 10: 944.78; 12: 39425.83 | [19 empty] | НР Технологические трубопроводы
| Пр/774-054.0 | СП Технологические трубопроводы |  |  | 4: %; 5: 46; 7: 46; 10: 482.89; 12: 20150.98 | [19 empty] | СП Технологические трубопроводы
|  | Всего по позиции |  |  | 10: 3994.95; 12: 122365.83 | [21 empty] | Всего по позиции
61 | Материал заказчика | Труба 89х9 ГОСТ 8732-78*/В20 ГОСТ 8731-74* |  |  | 4: т; 5: 0.103; 6: 2; 7: 0.206; 11: 10.48 | [16 empty] | Труба 89х9 ГОСТ 8732-78*/В20 ГОСТ 8731-74*
|  | Объем=(5,8*17,76/1000) * 2 | [28 empty] | Объем=(5,8*17,76/1000) * 2
|  | Всего по позиции |  |  | 10: 0; 12: 0 | [21 empty] | Всего по позиции
62 | Материал подрядчика | Отвод крутоизогнутый, радиус кривизны 1,5 мм, номинальное давление до 21 МПа, номинальный диаметр 80 мм, наружный диаметр 89 мм, толщина стенки 9 мм |  |  | шт | 1 | 2 | 2 | 122.75 |  | 245.5 | 10.48 | 2572.84 | [16 empty] | Отвод крутоизогнутый, радиус кривизны 1,5 мм, номинальное давление до 21 МПа, номинальный диаметр 80 мм, наружный диаметр 89 мм, толщина стенки 9 мм
|  | Объем=1 * 2 | [28 empty] | Объем=1 * 2
|  | Цена=1271,67/10,36 | [33 empty] | Цена=1271,67/10,36
|  | Всего по позиции |  |  | 10: 245.5; 12: 2572.84 | [21 empty] | Всего по позиции
63 | Материал подрядчика | Переходы стальные, номинальный диаметр (114х10-89х9 мм) |  |  | шт | 2 | 2 | 4 | 111.89 |  | 447.56 | 10.48 | 4690.43 | [16 empty] | Переходы стальные, номинальный диаметр (114х10-89х9 мм)
|  | Объем=2 * 2 | [28 empty] | Объем=2 * 2
|  | Цена=1159,17/10,36 | [33 empty] | Цена=1159,17/10,36
|  | Всего по позиции |  |  | 10: 447.56; 12: 4690.43 | [21 empty] | Всего по позиции
64 | ФЕРм12-12-002-09 | Арматура фланцевая с ручным приводом или без привода водопроводная на номинальное давление до 10 МПа, номинальный диаметр: 80 мм |  |  | 4: шт; 5: 1; 6: 2; 7: 2 | [16 empty] | Арматура фланцевая с ручным приводом или без привода водопроводная на номинальное давление до 10 МПа, номинальный диаметр: 80 мм
|  | Объем=1 * 2 | [28 empty] | Объем=1 * 2
| 1 | ОТ |  |  | 8: 61.57; 10: 123.14; 11: 41.73; 12: 5138.63 | [18 empty] | ОТ
| 2 | ЭМ |  |  | 8: 140.58; 10: 281.16; 11: 15.27; 12: 4293.31 | [18 empty] | ЭМ
| 3 | в т.ч. ОТм |  |  | 8: 16.57; 10: 33.14; 11: 41.73; 12: 1382.93 | [18 empty] | в т.ч. ОТм
| 4 | М |  |  | 8: 4; 10: 2.46; 11: 10.48; 12: 25.78 | [18 empty] | М
|  | ЗТ |  |  | 4: чел.-ч; 5: 6.4; 7: 12.8 | [19 empty] | ЗТ
|  | ЗТм |  |  | 4: чел.-ч; 5: 1.23; 7: 2.46 | [19 empty] | ЗТм
|  | Итого по расценке |  |  | 8: 206.15; 10: 406.76; 12: 9457.72 | [20 empty] | Итого по расценке
|  | ФОТ |  |  | 10: 156.28; 12: 6521.56 | [19 empty] | ФОТ
| Пр/812-054.0-1 | НР Технологические трубопроводы |  |  | 4: %; 5: 90; 7: 90; 10: 140.65; 12: 5869.4 | [19 empty] | НР Технологические трубопроводы
| Пр/774-054.0 | СП Технологические трубопроводы |  |  | 4: %; 5: 46; 7: 46; 10: 71.89; 12: 2999.92 | [19 empty] | СП Технологические трубопроводы
|  | Всего по позиции |  |  | 10: 619.3; 12: 18327.04 | [21 empty] | Всего по позиции
65 | Материал заказчика | Задвижка фланцевая с ручным управлением DN 80мм, ЗПМ 80х21-ПУ6 |  |  | 4: 1 шт.; 5: 1; 6: 2; 7: 2; 11: 10.48 | [16 empty] | Задвижка фланцевая с ручным управлением DN 80мм, ЗПМ 80х21-ПУ6
|  | Объем=1 * 2 | [28 empty] | Объем=1 * 2
|  | Всего по позиции |  |  | 10: 0; 12: 0 | [21 empty] | Всего по позиции
66 | ФЕР18-07-001-02 | Установка манометров: с трехходовым краном |  |  | 4: компл; 5: 1; 6: 2; 7: 2 | [16 empty] | Установка манометров: с трехходовым краном
|  | Объем=1 * 2 | [28 empty] | Объем=1 * 2
| 1 | ОТ |  |  | 8: 2.18; 10: 4.36; 11: 41.73; 12: 181.94 | [18 empty] | ОТ
| 4 | М |  |  | 8: 0.84; 10: 1.68; 11: 10.48; 12: 17.61 | [18 empty] | М
|  | ЗТ |  |  | 4: чел.-ч; 5: 0.22; 7: 0.44 | [19 empty] | ЗТ
|  | Итого по расценке |  |  | 8: 3.02; 10: 6.04; 12: 199.55 | [20 empty] | Итого по расценке
|  | ФОТ |  |  | 10: 4.36; 12: 181.94 | [19 empty] | ФОТ
| Пр/812-016.0-1 | НР Сантехнические работы - внутренние (трубопроводы, водопровод, канализация, отопление, газоснабжение, вентиляция и кондиционирование воздуха) |  |  | 4: %; 5: 121; 7: 121; 10: 5.28; 12: 220.15 | [19 empty] | НР Сантехнические работы - внутренние (трубопроводы, водопровод, канализация, отопление, газоснабжение, вентиляция и кондиционирование воздуха)
| Пр/774-016.0 | СП Сантехнические работы - внутренние (трубопроводы, водопровод, канализация, отопление, газоснабжение, вентиляция и кондиционирование воздуха) |  |  | 4: %; 5: 72; 7: 72; 10: 3.14; 12: 131 | [19 empty] | СП Сантехнические работы - внутренние (трубопроводы, водопровод, канализация, отопление, газоснабжение, вентиляция и кондиционирование воздуха)
|  | Всего по позиции |  |  | 10: 14.46; 12: 550.7 | [21 empty] | Всего по позиции
67 О | ФССЦ-63.4.01.01-0002 | Манометр для неагрессивных сред (класс точности 1.5) с резьбовым присоединением марка: МП-3У-16 с трехходовым краном 11П18пкРу16 |  |  | компл | 1 | 2 | 2 | 223.7 |  | 447.4 | 10.48 | 4688.75 | [16 empty] | Манометр для неагрессивных сред (класс точности 1.5) с резьбовым присоединением марка: МП-3У-16 с трехходовым краном 11П18пкРу16
|  | Объем=1 * 2 | [28 empty] | Объем=1 * 2
|  | Всего по позиции |  |  | 10: 447.4; 12: 4688.75 | [21 empty] | Всего по позиции
68 | ФЕРм12-10-001-01 | Бобышки, штуцеры на номинальное давление: до 10 МПа |  |  | 4: 100 шт; 5: 0.01; 6: 2; 7: 0.02 | [16 empty] | Бобышки, штуцеры на номинальное давление: до 10 МПа
|  | Объем=1 / 100 * 2 | [28 empty] | Объем=1 / 100 * 2
| 1 | ОТ |  |  | 8: 577.2; 10: 11.54; 11: 41.73; 12: 481.56 | [18 empty] | ОТ
| 2 | ЭМ |  |  | 8: 382.78; 10: 7.66; 11: 15.27; 12: 116.97 | [18 empty] | ЭМ
| 3 | в т.ч. ОТм |  |  | 8: 0.08; 10: 0; 11: 41.73 | [18 empty] | в т.ч. ОТм
| 4 | М |  |  | 8: 1909.92; 10: 38.2; 11: 10.48; 12: 400.34 | [18 empty] | М
|  | ЗТ |  |  | 4: чел.-ч; 5: 60; 7: 1.2 | [19 empty] | ЗТ
|  | ЗТм |  |  | 4: чел.-ч; 5: 0.01; 7: 0.0002 | [19 empty] | ЗТм
|  | Итого по расценке |  |  | 8: 2869.9; 10: 57.4; 12: 998.87 | [20 empty] | Итого по расценке
|  | ФОТ |  |  | 10: 11.54; 12: 481.56 | [19 empty] | ФОТ
| Пр/812-054.0-1 | НР Технологические трубопроводы |  |  | 4: %; 5: 90; 7: 90; 10: 10.39; 12: 433.4 | [19 empty] | НР Технологические трубопроводы
| Пр/774-054.0 | СП Технологические трубопроводы |  |  | 4: %; 5: 46; 7: 46; 10: 5.31; 12: 221.52 | [19 empty] | СП Технологические трубопроводы
|  | Всего по позиции |  |  | 10: 73.1; 12: 1653.79 | [21 empty] | Всего по позиции
69 | ФЕР13-06-003-01 | Очистка поверхности щетками |  |  | 4: м2; 5: 1.74; 6: 2; 7: 3.48 | [16 empty] | Очистка поверхности щетками
|  | Объем=1,74 * 2 | [28 empty] | Объем=1,74 * 2
| 1 | ОТ |  |  | 8: 7.68; 10: 26.73; 11: 41.73; 12: 1115.44 | [18 empty] | ОТ
|  | ЗТ |  |  | 4: чел.-ч; 5: 0.9; 7: 3.132 | [19 empty] | ЗТ
|  | Итого по расценке |  |  | 8: 7.68; 10: 26.73; 12: 1115.44 | [20 empty] | Итого по расценке
|  | ФОТ |  |  | 10: 26.73; 12: 1115.44 | [19 empty] | ФОТ
| Пр/812-013.0-1 | НР Защита строительных конструкций и оборудования от коррозии |  |  | 4: %; 5: 94; 7: 94; 10: 25.13; 12: 1048.51 | [19 empty] | НР Защита строительных конструкций и оборудования от коррозии
| Пр/774-013.0 | СП Защита строительных конструкций и оборудования от коррозии |  |  | 4: %; 5: 51; 7: 51; 10: 13.63; 12: 568.87 | [19 empty] | СП Защита строительных конструкций и оборудования от коррозии
|  | Всего по позиции |  |  | 10: 65.49; 12: 2732.82 | [21 empty] | Всего по позиции
70 | ФЕР13-03-002-01 | Огрунтовка металлических поверхностей за один раз: грунтовкой ХС-010 |  |  | 4: 100 м2; 5: 0.0174; 6: 2; 7: 0.0348 | [16 empty] | Огрунтовка металлических поверхностей за один раз: грунтовкой ХС-010
|  | Объем=0,0174 * 2 | [28 empty] | Объем=0,0174 * 2
| 1 | ОТ |  |  | 8: 42.88; 10: 1.49; 11: 41.73; 12: 62.18 | [18 empty] | ОТ
| 2 | ЭМ |  |  | 8: 9.87; 10: 0.34; 11: 15.27; 12: 5.19 | [18 empty] | ЭМ
| 3 | в т.ч. ОТм |  |  | 8: 0.33; 10: 0.01; 11: 41.73; 12: 0.42 | [18 empty] | в т.ч. ОТм
| 4 | М |  |  | 8: 394.84; 10: 13.74; 11: 10.48; 12: 144 | [18 empty] | М
|  | ЗТ |  |  | 4: чел.-ч; 5: 3.92; 7: 0.13642 | [19 empty] | ЗТ
|  | ЗТм |  |  | 4: чел.-ч; 5: 0.03; 7: 0.001044 | [19 empty] | ЗТм
|  | Итого по расценке |  |  | 8: 447.59; 10: 15.57; 12: 211.37 | [20 empty] | Итого по расценке
|  | ФОТ |  |  | 10: 1.5; 12: 62.6 | [19 empty] | ФОТ
| Пр/812-013.0-1 | НР Защита строительных конструкций и оборудования от коррозии |  |  | 4: %; 5: 94; 7: 94; 10: 1.41; 12: 58.84 | [19 empty] | НР Защита строительных конструкций и оборудования от коррозии
| Пр/774-013.0 | СП Защита строительных конструкций и оборудования от коррозии |  |  | 4: %; 5: 51; 7: 51; 10: 0.77; 12: 31.93 | [19 empty] | СП Защита строительных конструкций и оборудования от коррозии
|  | Всего по позиции |  |  | 10: 17.75; 12: 302.14 | [21 empty] | Всего по позиции
71 | ФЕР13-03-004-07 | Окраска металлических огрунтованных поверхностей: эмалью ХВ-125 |  |  | 4: 100 м2; 5: 0.0174; 6: 2; 7: 0.0348 | [16 empty] | Окраска металлических огрунтованных поверхностей: эмалью ХВ-125
|  | Объем=0,0174 * 2 | [28 empty] | Объем=0,0174 * 2
|  | Окраска в 2 слоя ПЗ=2 (ОЗП=2; ЭМ=2 к расх.; ЗПМ=2; МАТ=2 к расх.; ТЗ=2; ТЗМ=2) | [34 empty] | Окраска в 2 слоя ПЗ=2 (ОЗП=2; ЭМ=2 к расх.; ЗПМ=2; МАТ=2 к расх.; ТЗ=2; ТЗМ=2)
| 1 | ОТ |  |  | 8: 22.4; 9: 2; 10: 1.56; 11: 41.73; 12: 65.1 | [18 empty] | ОТ
| 2 | ЭМ |  |  | 8: 6.66; 9: 2; 10: 0.46; 11: 15.27; 12: 7.02 | [18 empty] | ЭМ
| 3 | в т.ч. ОТм |  |  | 8: 0.33; 9: 2; 10: 0.02; 11: 41.73; 12: 0.83 | [18 empty] | в т.ч. ОТм
| 4 | М |  |  | 8: 534.87; 9: 2; 10: 37.23; 11: 10.48; 12: 390.17 | [18 empty] | М
|  | ЗТ |  |  | 4: чел.-ч; 5: 2.47; 6: 2; 7: 0.17191 | [19 empty] | ЗТ
|  | ЗТм |  |  | 4: чел.-ч; 5: 0.03; 6: 2; 7: 0.002088 | [19 empty] | ЗТм
|  | Итого по расценке |  |  | 8: 563.93; 10: 39.25; 12: 462.29 | [20 empty] | Итого по расценке
|  | ФОТ |  |  | 10: 1.58; 12: 65.93 | [19 empty] | ФОТ
| Пр/812-013.0-1 | НР Защита строительных конструкций и оборудования от коррозии |  |  | 4: %; 5: 94; 7: 94; 10: 1.49; 12: 61.97 | [19 empty] | НР Защита строительных конструкций и оборудования от коррозии
| Пр/774-013.0 | СП Защита строительных конструкций и оборудования от коррозии |  |  | 4: %; 5: 51; 7: 51; 10: 0.81; 12: 33.62 | [19 empty] | СП Защита строительных конструкций и оборудования от коррозии
|  | Всего по позиции |  |  | 10: 41.55; 12: 557.88 | [21 empty] | Всего по позиции
72 | ФЕРм39-02-012-04 | Рентгенографический контроль трубопровода через две стенки, номинальный диаметр трубопровода: свыше 50 до 100, толщина стенки свыше 5 мм до 10 мм |  |  | 4: снимок; 5: 6; 6: 2; 7: 12 | [16 empty] | Рентгенографический контроль трубопровода через две стенки, номинальный диаметр трубопровода: свыше 50 до 100, толщина стенки свыше 5 мм до 10 мм
|  | Объем=(2*3) * 2 | [28 empty] | Объем=(2*3) * 2
| 1 | ОТ |  |  | 8: 15.5; 10: 186; 11: 41.73; 12: 7761.78 | [18 empty] | ОТ
| 2 | ЭМ |  |  | 8: 4.66; 10: 55.92; 11: 15.27; 12: 853.9 | [18 empty] | ЭМ
| 4 | М |  |  | 8: 13.2; 10: 158.4; 11: 10.48; 12: 1660.03 | [18 empty] | М
|  | ЗТ |  |  | 4: чел.-ч; 5: 1.2; 7: 14.4 | [19 empty] | ЗТ
|  | Итого по расценке |  |  | 8: 33.36; 10: 400.32; 12: 10275.71 | [20 empty] | Итого по расценке
|  | ФОТ |  |  | 10: 186; 12: 7761.78 | [19 empty] | ФОТ
| Пр/812-081.0-1 | НР Контроль монтажных сварных соединений |  |  | 4: %; 5: 89; 7: 89; 10: 165.54; 12: 6907.98 | [19 empty] | НР Контроль монтажных сварных соединений
| Пр/774-081.0 | СП Контроль монтажных сварных соединений |  |  | 4: %; 5: 45; 7: 45; 10: 83.7; 12: 3492.8 | [19 empty] | СП Контроль монтажных сварных соединений
|  | Всего по позиции |  |  | 10: 649.56; 12: 20676.49 | [21 empty] | Всего по позиции
73 | ФЕРм39-02-006-05 | Ультразвуковая дефектоскопия трубопровода одним преобразователем сварных соединений перлитного класса с двух сторон, прозвучивание поперечное, номинальный диаметр трубопровода: 80, толщина стенки от 8 до 14 мм |  |  | 4: стык; 5: 4; 6: 2; 7: 8 | [16 empty] | Ультразвуковая дефектоскопия трубопровода одним преобразователем сварных соединений перлитного класса с двух сторон, прозвучивание поперечное, номинальный диаметр трубопровода: 80, толщина стенки от 8 до 14 мм
|  | Объем=4 * 2 | [28 empty] | Объем=4 * 2
| 1 | ОТ |  |  | 8: 6.8; 10: 54.4; 11: 41.73; 12: 2270.11 | [18 empty] | ОТ
| 2 | ЭМ |  |  | 8: 2.25; 10: 18; 11: 15.27; 12: 274.86 | [18 empty] | ЭМ
| 4 | М |  |  | 8: 1.84; 10: 14.72; 11: 10.48; 12: 154.27 | [18 empty] | М
|  | ЗТ |  |  | 4: чел.-ч; 5: 0.63; 7: 5.04 | [19 empty] | ЗТ
|  | Итого по расценке |  |  | 8: 10.89; 10: 87.12; 12: 2699.24 | [20 empty] | Итого по расценке
|  | ФОТ |  |  | 10: 54.4; 12: 2270.11 | [19 empty] | ФОТ
| Пр/812-081.0-1 | НР Контроль монтажных сварных соединений |  |  | 4: %; 5: 89; 7: 89; 10: 48.42; 12: 2020.4 | [19 empty] | НР Контроль монтажных сварных соединений
| Пр/774-081.0 | СП Контроль монтажных сварных соединений |  |  | 4: %; 5: 45; 7: 45; 10: 24.48; 12: 1021.55 | [19 empty] | СП Контроль монтажных сварных соединений
|  | Всего по позиции |  |  | 10: 160.02; 12: 5741.19 | [21 empty] | Всего по позиции
74 | ФЕРм39-02-006-08 | Ультразвуковая дефектоскопия трубопровода одним преобразователем сварных соединений перлитного класса с двух сторон, прозвучивание поперечное, номинальный диаметр трубопровода: 100, толщина стенки от 8 до 14 мм |  |  | 4: стык; 5: 2; 6: 2; 7: 4 | [16 empty] | Ультразвуковая дефектоскопия трубопровода одним преобразователем сварных соединений перлитного класса с двух сторон, прозвучивание поперечное, номинальный диаметр трубопровода: 100, толщина стенки от 8 до 14 мм
|  | Объем=2 * 2 | [28 empty] | Объем=2 * 2
| 1 | ОТ |  |  | 8: 8.31; 10: 33.24; 11: 41.73; 12: 1387.11 | [18 empty] | ОТ
| 2 | ЭМ |  |  | 8: 2.78; 10: 11.12; 11: 15.27; 12: 169.8 | [18 empty] | ЭМ
| 4 | М |  |  | 8: 2.02; 10: 8.08; 11: 10.48; 12: 84.68 | [18 empty] | М
|  | ЗТ |  |  | 4: чел.-ч; 5: 0.77; 7: 3.08 | [19 empty] | ЗТ
|  | Итого по расценке |  |  | 8: 13.11; 10: 52.44; 12: 1641.59 | [20 empty] | Итого по расценке
|  | ФОТ |  |  | 10: 33.24; 12: 1387.11 | [19 empty] | ФОТ
| Пр/812-081.0-1 | НР Контроль монтажных сварных соединений |  |  | 4: %; 5: 89; 7: 89; 10: 29.58; 12: 1234.53 | [19 empty] | НР Контроль монтажных сварных соединений
| Пр/774-081.0 | СП Контроль монтажных сварных соединений |  |  | 4: %; 5: 45; 7: 45; 10: 14.96; 12: 624.2 | [19 empty] | СП Контроль монтажных сварных соединений
|  | Всего по позиции |  |  | 10: 96.98; 12: 3500.32 | [21 empty] | Всего по позиции
75 | ФЕРм39-02-004-02 | Капиллярный контроль трубопроводов, номинальный диаметр: свыше 15 до 32 |  |  | 4: стык; 5: 1; 6: 2; 7: 2 | [16 empty] | Капиллярный контроль трубопроводов, номинальный диаметр: свыше 15 до 32
|  | Объем=1 * 2 | [28 empty] | Объем=1 * 2
| 1 | ОТ |  |  | 8: 2.98; 10: 5.96; 11: 41.73; 12: 248.71 | [18 empty] | ОТ
| 4 | М |  |  | 8: 0.66; 10: 1.32; 11: 10.48; 12: 13.83 | [18 empty] | М
|  | ЗТ |  |  | 4: чел.-ч; 5: 0.3; 7: 0.6 | [19 empty] | ЗТ
|  | Итого по расценке |  |  | 8: 3.64; 10: 7.28; 12: 262.54 | [20 empty] | Итого по расценке
|  | ФОТ |  |  | 10: 5.96; 12: 248.71 | [19 empty] | ФОТ
| Пр/812-081.0-1 | НР Контроль монтажных сварных соединений |  |  | 4: %; 5: 89; 7: 89; 10: 5.3; 12: 221.35 | [19 empty] | НР Контроль монтажных сварных соединений
| Пр/774-081.0 | СП Контроль монтажных сварных соединений |  |  | 4: %; 5: 45; 7: 45; 10: 2.68; 12: 111.92 | [19 empty] | СП Контроль монтажных сварных соединений
|  | Всего по позиции |  |  | 10: 15.26; 12: 595.81 | [21 empty] | Всего по позиции
|  | Всего по разделу 2 Обвязка устей скважин №25, 43 |  |  | 10: 7747.16 | [24 empty] | Всего по разделу 2 Обвязка устей скважин №25, 43
Раздел 3. Трасса водовода 89*9мм Pраб-21мПа | [27 empty] | Раздел 3. Трасса водовода 89*9мм Pраб-21мПа
76 | ФЕР01-01-030-05 | Разработка грунта с перемещением до 10 м бульдозерами мощностью: 79 кВт (108 л.с.), группа грунтов 2 (Снятие ПРС) |  |  | 4: 1000 м3; 5: 7.68; 6: 1; 7: 7.68 | [16 empty] | Разработка грунта с перемещением до 10 м бульдозерами мощностью: 79 кВт (108 л.с.), группа грунтов 2 (Снятие ПРС)
|  | Объем=(800*24*0,4) / 1000 | [28 empty] | Объем=(800*24*0,4) / 1000
| Прил.1.12 п.3.76 | При перемещении бульдозерами ранее разработанных разрыхленных грунтов, за исключением взорванной скальной породы, сыпучих барханных и дюнных песков ЭМ=0,85 к расх.; ЗПМ=0,85; ТЗМ=0,85 | [34 empty] | При перемещении бульдозерами ранее разработанных разрыхленных грунтов, за исключением взорванной скальной породы, сыпучих барханных и дюнных песков ЭМ=0,85 к расх.; ЗПМ=0,85; ТЗМ=0,85
| 2 | ЭМ |  |  | 8: 434.89; 9: 0.85; 10: 2838.96; 11: 15.27; 12: 43350.92 | [18 empty] | ЭМ
| 3 | в т.ч. ОТм |  |  | 8: 74.25; 9: 0.85; 10: 484.7; 11: 41.73; 12: 20226.53 | [18 empty] | в т.ч. ОТм
|  | ЗТм |  |  | 4: чел.-ч; 5: 5.5; 6: 0.85; 7: 35.904 | [19 empty] | ЗТм
|  | Итого по расценке |  |  | 8: 434.89; 10: 2838.96; 12: 43350.92 | [20 empty] | Итого по расценке
|  | ФОТ |  |  | 10: 484.7; 12: 20226.53 | [19 empty] | ФОТ
| Пр/812-001.1-1 | НР Земляные работы, выполняемые механизированным способом |  |  | 4: %; 5: 92; 7: 92; 10: 445.92; 12: 18608.41 | [19 empty] | НР Земляные работы, выполняемые механизированным способом
| Пр/774-001.1 | СП Земляные работы, выполняемые механизированным способом |  |  | 4: %; 5: 46; 7: 46; 10: 222.96; 12: 9304.2 | [19 empty] | СП Земляные работы, выполняемые механизированным способом
|  | Всего по позиции |  |  | 10: 3507.84; 12: 71263.53 | [21 empty] | Всего по позиции
77 | ФЕР01-01-030-13 | При перемещении грунта на каждые последующие 10 м добавлять: к расценке 01-01-030-05 |  |  | 4: 1000 м3; 5: 7.68; 6: 1; 7: 7.68 | [16 empty] | При перемещении грунта на каждые последующие 10 м добавлять: к расценке 01-01-030-05
|  | Объем=(800*24*0,4) / 1000 | [28 empty] | Объем=(800*24*0,4) / 1000
|  | Перемещение до 24 м ПЗ=1,4 (ОЗП=1,4; ЭМ=1,4 к расх.; ЗПМ=1,4; МАТ=1,4 к расх.; ТЗ=1,4; ТЗМ=1,4) | [34 empty] | Перемещение до 24 м ПЗ=1,4 (ОЗП=1,4; ЭМ=1,4 к расх.; ЗПМ=1,4; МАТ=1,4 к расх.; ТЗ=1,4; ТЗМ=1,4)
| 2 | ЭМ |  |  | 8: 376.37; 9: 1.4; 10: 4046.73; 11: 15.27; 12: 61793.57 | [18 empty] | ЭМ
| 3 | в т.ч. ОТм |  |  | 8: 64.26; 9: 1.4; 10: 690.92; 11: 41.73; 12: 28832.09 | [18 empty] | в т.ч. ОТм
|  | ЗТм |  |  | 4: чел.-ч; 5: 4.76; 6: 1.4; 7: 51.1795 | [19 empty] | ЗТм
|  | Итого по расценке |  |  | 8: 376.37; 10: 4046.73; 12: 61793.57 | [20 empty] | Итого по расценке
|  | ФОТ |  |  | 10: 690.92; 12: 28832.09 | [19 empty] | ФОТ
| Пр/812-001.1-1 | НР Земляные работы, выполняемые механизированным способом |  |  | 4: %; 5: 92; 7: 92; 10: 635.65; 12: 26525.52 | [19 empty] | НР Земляные работы, выполняемые механизированным способом
| Пр/774-001.1 | СП Земляные работы, выполняемые механизированным способом |  |  | 4: %; 5: 46; 7: 46; 10: 317.82; 12: 13262.76 | [19 empty] | СП Земляные работы, выполняемые механизированным способом
|  | Всего по позиции |  |  | 10: 5000.2; 12: 101581.85 | [21 empty] | Всего по позиции
78 | ФЕР01-01-033-04 | Засыпка траншей и котлованов с перемещением грунта до 5 м бульдозерами мощностью 79 кВт (108 л.с.), группа грунтов 1 (возврат плодородого слоя ) |  |  | 4: 1000 м3; 5: 7.68; 6: 1; 7: 7.68 | [16 empty] | Засыпка траншей и котлованов с перемещением грунта до 5 м бульдозерами мощностью 79 кВт (108 л.с.), группа грунтов 1 (возврат плодородого слоя )
|  | Объем=(800*24*0,4) / 1000 | [28 empty] | Объем=(800*24*0,4) / 1000
| 2 | ЭМ |  |  | 8: 251.44; 10: 1931.06; 11: 15.27; 12: 29487.29 | [18 empty] | ЭМ
| 3 | в т.ч. ОТм |  |  | 8: 42.93; 10: 329.7; 11: 41.73; 12: 13758.38 | [18 empty] | в т.ч. ОТм
|  | ЗТм |  |  | 4: чел.-ч; 5: 3.18; 7: 24.4224 | [19 empty] | ЗТм
|  | Итого по расценке |  |  | 8: 251.44; 10: 1931.06; 12: 29487.29 | [20 empty] | Итого по расценке
|  | ФОТ |  |  | 10: 329.7; 12: 13758.38 | [19 empty] | ФОТ
| Пр/812-001.1-1 | НР Земляные работы, выполняемые механизированным способом |  |  | 4: %; 5: 92; 7: 92; 10: 303.32; 12: 12657.71 | [19 empty] | НР Земляные работы, выполняемые механизированным способом
| Пр/774-001.1 | СП Земляные работы, выполняемые механизированным способом |  |  | 4: %; 5: 46; 7: 46; 10: 151.66; 12: 6328.85 | [19 empty] | СП Земляные работы, выполняемые механизированным способом
|  | Всего по позиции |  |  | 10: 2386.04; 12: 48473.85 | [21 empty] | Всего по позиции
79 | ФЕР01-01-033-10 | При перемещении грунта на каждые последующие 5 м добавлять: к расценке 01-01-033-04 |  |  | 4: 1000 м3; 5: 7.68; 6: 1; 7: 7.68 | [16 empty] | При перемещении грунта на каждые последующие 5 м добавлять: к расценке 01-01-033-04
|  | Объем=(800*24*0,4) / 1000 | [28 empty] | Объем=(800*24*0,4) / 1000
|  | Перемещение до 24 м ПЗ=3,8 (ОЗП=3,8; ЭМ=3,8 к расх.; ЗПМ=3,8; МАТ=3,8 к расх.; ТЗ=3,8; ТЗМ=3,8) | [34 empty] | Перемещение до 24 м ПЗ=3,8 (ОЗП=3,8; ЭМ=3,8 к расх.; ЗПМ=3,8; МАТ=3,8 к расх.; ТЗ=3,8; ТЗМ=3,8)
| 2 | ЭМ |  |  | 8: 124.14; 9: 3.8; 10: 3622.9; 11: 15.27; 12: 55321.68 | [18 empty] | ЭМ
| 3 | в т.ч. ОТм |  |  | 8: 21.2; 9: 3.8; 10: 618.7; 11: 41.73; 12: 25818.35 | [18 empty] | в т.ч. ОТм
|  | ЗТм |  |  | 4: чел.-ч; 5: 1.57; 6: 3.8; 7: 45.8189 | [19 empty] | ЗТм
|  | Итого по расценке |  |  | 8: 124.14; 10: 3622.9; 12: 55321.68 | [20 empty] | Итого по расценке
|  | ФОТ |  |  | 10: 618.7; 12: 25818.35 | [19 empty] | ФОТ
| Пр/812-001.1-1 | НР Земляные работы, выполняемые механизированным способом |  |  | 4: %; 5: 92; 7: 92; 10: 569.2; 12: 23752.88 | [19 empty] | НР Земляные работы, выполняемые механизированным способом
| Пр/774-001.1 | СП Земляные работы, выполняемые механизированным способом |  |  | 4: %; 5: 46; 7: 46; 10: 284.6; 12: 11876.44 | [19 empty] | СП Земляные работы, выполняемые механизированным способом
|  | Всего по позиции |  |  | 10: 4476.7; 12: 90951 | [21 empty] | Всего по позиции
80 | ФЕР01-01-010-26 | Разработка грунта в отвал экскаваторами, вместимость ковша 0,65 (0,5-1) м3, группа грунтов: 2 |  |  | 4: 1000 м3; 5: 1.216; 6: 1; 7: 1.216 | [16 empty] | Разработка грунта в отвал экскаваторами, вместимость ковша 0,65 (0,5-1) м3, группа грунтов: 2
|  | Объем=(800*1,9*0,8) / 1000 | [28 empty] | Объем=(800*1,9*0,8) / 1000
| 1 | ОТ |  |  | 8: 47.97; 10: 58.33; 11: 41.73; 12: 2434.11 | [18 empty] | ОТ
| 2 | ЭМ |  |  | 8: 2338.09; 10: 2843.12; 11: 15.27; 12: 43414.44 | [18 empty] | ЭМ
| 3 | в т.ч. ОТм |  |  | 8: 175.23; 10: 213.08; 11: 41.73; 12: 8891.83 | [18 empty] | в т.ч. ОТм
|  | ЗТ |  |  | 4: чел.-ч; 5: 6.15; 7: 7.4784 | [19 empty] | ЗТ
|  | ЗТм |  |  | 4: чел.-ч; 5: 12.98; 7: 15.7837 | [19 empty] | ЗТм
|  | Итого по расценке |  |  | 8: 2386.06; 10: 2901.45; 12: 45848.55 | [20 empty] | Итого по расценке
|  | ФОТ |  |  | 10: 271.41; 12: 11325.94 | [19 empty] | ФОТ
| Пр/812-001.1-1 | НР Земляные работы, выполняемые механизированным способом |  |  | 4: %; 5: 92; 7: 92; 10: 249.7; 12: 10419.86 | [19 empty] | НР Земляные работы, выполняемые механизированным способом
| Пр/774-001.1 | СП Земляные работы, выполняемые механизированным способом |  |  | 4: %; 5: 46; 7: 46; 10: 124.85; 12: 5209.93 | [19 empty] | СП Земляные работы, выполняемые механизированным способом
|  | Всего по позиции |  |  | 10: 3276; 12: 61478.34 | [21 empty] | Всего по позиции
81 | ФЕР01-01-033-04 | Засыпка траншей и котлованов с перемещением грунта до 5 м бульдозерами мощностью: 79 кВт (108 л.с.), группа грунтов 1 |  |  | 4: 1000 м3; 5: 1.216; 6: 1; 7: 1.216 | [16 empty] | Засыпка траншей и котлованов с перемещением грунта до 5 м бульдозерами мощностью: 79 кВт (108 л.с.), группа грунтов 1
|  | Объем=(800*1,9*0,8) / 1000 | [28 empty] | Объем=(800*1,9*0,8) / 1000
| 2 | ЭМ |  |  | 8: 251.44; 10: 305.75; 11: 15.27; 12: 4668.8 | [18 empty] | ЭМ
| 3 | в т.ч. ОТм |  |  | 8: 42.93; 10: 52.2; 11: 41.73; 12: 2178.31 | [18 empty] | в т.ч. ОТм
|  | ЗТм |  |  | 4: чел.-ч; 5: 3.18; 7: 3.8669 | [19 empty] | ЗТм
|  | Итого по расценке |  |  | 8: 251.44; 10: 305.75; 12: 4668.8 | [20 empty] | Итого по расценке
|  | ФОТ |  |  | 10: 52.2; 12: 2178.31 | [19 empty] | ФОТ
| Пр/812-001.1-1 | НР Земляные работы, выполняемые механизированным способом |  |  | 4: %; 5: 92; 7: 92; 10: 48.02; 12: 2004.05 | [19 empty] | НР Земляные работы, выполняемые механизированным способом
| Пр/774-001.1 | СП Земляные работы, выполняемые механизированным способом |  |  | 4: %; 5: 46; 7: 46; 10: 24.01; 12: 1002.02 | [19 empty] | СП Земляные работы, выполняемые механизированным способом
|  | Всего по позиции |  |  | 10: 377.78; 12: 7674.87 | [21 empty] | Всего по позиции
82 | ФЕР01-01-036-02 | Планировка площадей бульдозерами мощностью: 79 кВт (108 л.с.) |  |  | 4: 1000 м2; 5: 19.2; 6: 1; 7: 19.2 | [16 empty] | Планировка площадей бульдозерами мощностью: 79 кВт (108 л.с.)
|  | Объем=(800*24) / 1000 | [28 empty] | Объем=(800*24) / 1000
| 2 | ЭМ |  |  | 8: 18.19; 10: 349.25; 11: 15.27; 12: 5333.05 | [18 empty] | ЭМ
| 3 | в т.ч. ОТм |  |  | 8: 3.11; 10: 59.71; 11: 41.73; 12: 2491.7 | [18 empty] | в т.ч. ОТм
|  | ЗТм |  |  | 4: чел.-ч; 5: 0.23; 7: 4.416 | [19 empty] | ЗТм
|  | Итого по расценке |  |  | 8: 18.19; 10: 349.25; 12: 5333.05 | [20 empty] | Итого по расценке
|  | ФОТ |  |  | 10: 59.71; 12: 2491.7 | [19 empty] | ФОТ
| Пр/812-001.1-1 | НР Земляные работы, выполняемые механизированным способом |  |  | 4: %; 5: 92; 7: 92; 10: 54.93; 12: 2292.36 | [19 empty] | НР Земляные работы, выполняемые механизированным способом
| Пр/774-001.1 | СП Земляные работы, выполняемые механизированным способом |  |  | 4: %; 5: 46; 7: 46; 10: 27.47; 12: 1146.18 | [19 empty] | СП Земляные работы, выполняемые механизированным способом
|  | Всего по позиции |  |  | 10: 431.65; 12: 8771.59 | [21 empty] | Всего по позиции
Трубопровод Pраб-21мПа | [28 empty] | Трубопровод Pраб-21мПа
83 | ФЕР22-01-011-03 | Укладка стальных водопроводных труб с гидравлическим испытанием диаметром: 100 мм |  |  | 4: км; 5: 0.8; 6: 1; 7: 0.8 | [16 empty] | Укладка стальных водопроводных труб с гидравлическим испытанием диаметром: 100 мм
|  | Объем=800/1000 | [28 empty] | Объем=800/1000
| 1 | ОТ |  |  | 8: 2794.5; 10: 2235.6; 11: 41.73; 12: 93291.59 | [18 empty] | ОТ
| 2 | ЭМ |  |  | 8: 2758.1; 10: 2206.48; 11: 15.27; 12: 33692.95 | [18 empty] | ЭМ
| 3 | в т.ч. ОТм |  |  | 8: 363.99; 10: 291.19; 11: 41.73; 12: 12151.36 | [18 empty] | в т.ч. ОТм
| 4 | М |  |  | 8: 682.57; 10: 515.41; 11: 10.48; 12: 5401.5 | [18 empty] | М
|  | ЗТ |  |  | 4: чел.-ч; 5: 270; 7: 216 | [19 empty] | ЗТ
|  | ЗТм |  |  | 4: чел.-ч; 5: 28.73; 7: 22.984 | [19 empty] | ЗТм
|  | Итого по расценке |  |  | 8: 6235.17; 10: 4957.49; 12: 132386.04 | [20 empty] | Итого по расценке
|  | ФОТ |  |  | 10: 2526.79; 12: 105442.95 | [19 empty] | ФОТ
| Пр/812-018.0-1 | НР Наружные сети водопровода, канализации, теплоснабжения, газопровода |  |  | 4: %; 5: 117; 7: 117; 10: 2956.34; 12: 123368.25 | [19 empty] | НР Наружные сети водопровода, канализации, теплоснабжения, газопровода
| Пр/774-018.0 | СП Наружные сети водопровода, канализации, теплоснабжения, газопровода |  |  | 4: %; 5: 74; 7: 74; 10: 1869.82; 12: 78027.78 | [19 empty] | СП Наружные сети водопровода, канализации, теплоснабжения, газопровода
|  | Всего по позиции |  |  | 10: 9783.65; 12: 333782.07 | [21 empty] | Всего по позиции
84 | материал заказчика | Труба в изоляции Д89*9 мм |  |  | 4: т; 5: 14.208; 6: 1; 7: 14.208; 11: 10.48 | [16 empty] | Труба в изоляции Д89*9 мм
|  | Объем=800*17,76/1000 | [28 empty] | Объем=800*17,76/1000
|  | Всего по позиции |  |  | 10: 0; 12: 0 | [21 empty] | Всего по позиции
85 | ФЕР22-03-001-05 | Установка фасонных частей стальных сварных диаметром: 100-250 мм |  |  | 4: т; 5: 0.024; 6: 1; 7: 0.024 | [16 empty] | Установка фасонных частей стальных сварных диаметром: 100-250 мм
|  | Объем=8*3/1000 | [28 empty] | Объем=8*3/1000
| 1 | ОТ |  |  | 8: 3467.84; 10: 83.23; 11: 41.73; 12: 3473.19 | [18 empty] | ОТ
| 2 | ЭМ |  |  | 8: 12472.06; 10: 299.33; 11: 15.27; 12: 4570.77 | [18 empty] | ЭМ
| 3 | в т.ч. ОТм |  |  | 8: 1266.81; 10: 30.4; 11: 41.73; 12: 1268.59 | [18 empty] | в т.ч. ОТм
| 4 | М |  |  | 8: 6348.16; 10: 20.36; 11: 10.48; 12: 213.37 | [18 empty] | М
|  | ЗТ |  |  | 4: чел.-ч; 5: 312.7; 7: 7.5048 | [19 empty] | ЗТ
|  | ЗТм |  |  | 4: чел.-ч; 5: 94.12; 7: 2.2589 | [19 empty] | ЗТм
|  | Итого по расценке |  |  | 8: 22288.06; 10: 402.92; 12: 8257.33 | [20 empty] | Итого по расценке
|  | ФОТ |  |  | 10: 113.63; 12: 4741.78 | [19 empty] | ФОТ
| Пр/812-018.0-1 | НР Наружные сети водопровода, канализации, теплоснабжения, газопровода |  |  | 4: %; 5: 117; 7: 117; 10: 132.95; 12: 5547.88 | [19 empty] | НР Наружные сети водопровода, канализации, теплоснабжения, газопровода
| Пр/774-018.0 | СП Наружные сети водопровода, канализации, теплоснабжения, газопровода |  |  | 4: %; 5: 74; 7: 74; 10: 84.09; 12: 3508.92 | [19 empty] | СП Наружные сети водопровода, канализации, теплоснабжения, газопровода
|  | Всего по позиции |  |  | 10: 619.96; 12: 17314.13 | [21 empty] | Всего по позиции
86 | Материал подрядчика | Отвод крутоизогнутый, радиус кривизны 1,5 мм, номинальное давление до 21 МПа, номинальный диаметр 80 мм, наружный диаметр 89 мм, толщина стенки 9 мм |  |  | шт | 8 | 1 | 8 | 122.75 |  | 982 | 10.48 | 10291.36 | [16 empty] | Отвод крутоизогнутый, радиус кривизны 1,5 мм, номинальное давление до 21 МПа, номинальный диаметр 80 мм, наружный диаметр 89 мм, толщина стенки 9 мм
|  | Цена=1271,67/10,36 | [33 empty] | Цена=1271,67/10,36
|  | Всего по позиции |  |  | 10: 982; 12: 10291.36 | [21 empty] | Всего по позиции
87 | ФЕР24-02-020-02 | Изоляция термоусаживающимися лентами сварных стыков стальных газопроводов диаметром: 80 мм |  |  | 4: стык; 5: 16; 6: 1; 7: 16 | [16 empty] | Изоляция термоусаживающимися лентами сварных стыков стальных газопроводов диаметром: 80 мм
| 1 | ОТ |  |  | 8: 3.46; 10: 55.36; 11: 41.73; 12: 2310.17 | [18 empty] | ОТ
| 2 | ЭМ |  |  | 8: 9.55; 10: 152.8; 11: 15.27; 12: 2333.26 | [18 empty] | ЭМ
| 3 | в т.ч. ОТм |  |  | 8: 2.09; 10: 33.44; 11: 41.73; 12: 1395.45 | [18 empty] | в т.ч. ОТм
| 4 | М |  |  | 8: 22.67; 10: 362.72; 11: 10.48; 12: 3801.31 | [18 empty] | М
|  | ЗТ |  |  | 4: чел.-ч; 5: 0.36; 7: 5.76 | [19 empty] | ЗТ
|  | ЗТм |  |  | 4: чел.-ч; 5: 0.18; 7: 2.88 | [19 empty] | ЗТм
|  | Итого по расценке |  |  | 8: 35.68; 10: 570.88; 12: 8444.74 | [20 empty] | Итого по расценке
|  | ФОТ |  |  | 10: 88.8; 12: 3705.62 | [19 empty] | ФОТ
| Пр/812-018.0-1 | НР Наружные сети водопровода, канализации, теплоснабжения, газопровода |  |  | 4: %; 5: 117; 7: 117; 10: 103.9; 12: 4335.58 | [19 empty] | НР Наружные сети водопровода, канализации, теплоснабжения, газопровода
| Пр/774-018.0 | СП Наружные сети водопровода, канализации, теплоснабжения, газопровода |  |  | 4: %; 5: 74; 7: 74; 10: 65.71; 12: 2742.16 | [19 empty] | СП Наружные сети водопровода, канализации, теплоснабжения, газопровода
|  | Всего по позиции |  |  | 10: 740.49; 12: 15522.48 | [21 empty] | Всего по позиции
88 | ФЕР24-02-020-02 | Изоляция термоусаживающимися лентами сварных стыков стальных газопроводов диаметром: 80 мм |  |  | 4: стык; 5: 89; 6: 1; 7: 89 | [16 empty] | Изоляция термоусаживающимися лентами сварных стыков стальных газопроводов диаметром: 80 мм
| 1 | ОТ |  |  | 8: 3.46; 10: 307.94; 11: 41.73; 12: 12850.34 | [18 empty] | ОТ
| 2 | ЭМ |  |  | 8: 9.55; 10: 849.95; 11: 15.27; 12: 12978.74 | [18 empty] | ЭМ
| 3 | в т.ч. ОТм |  |  | 8: 2.09; 10: 186.01; 11: 41.73; 12: 7762.2 | [18 empty] | в т.ч. ОТм
| 4 | М |  |  | 8: 22.67; 10: 6.23; 11: 10.48; 12: 65.29 | [18 empty] | М
|  | ЗТ |  |  | 4: чел.-ч; 5: 0.36; 7: 32.04 | [19 empty] | ЗТ
|  | ЗТм |  |  | 4: чел.-ч; 5: 0.18; 7: 16.02 | [19 empty] | ЗТм
|  | Итого по расценке |  |  | 8: 35.68; 10: 1164.12; 12: 25894.37 | [20 empty] | Итого по расценке
|  | ФОТ |  |  | 10: 493.95; 12: 20612.54 | [19 empty] | ФОТ
| Пр/812-018.0-1 | НР Наружные сети водопровода, канализации, теплоснабжения, газопровода |  |  | 4: %; 5: 117; 7: 117; 10: 577.92; 12: 24116.67 | [19 empty] | НР Наружные сети водопровода, канализации, теплоснабжения, газопровода
| Пр/774-018.0 | СП Наружные сети водопровода, канализации, теплоснабжения, газопровода |  |  | 4: %; 5: 74; 7: 74; 10: 365.52; 12: 15253.28 | [19 empty] | СП Наружные сети водопровода, канализации, теплоснабжения, газопровода
|  | Всего по позиции |  |  | 10: 2107.56; 12: 65264.32 | [21 empty] | Всего по позиции
89 | Материал заказчика | Манжета ТИАЛ-М 89.450.1,4 с замком ТИАЛ-3П 455х50 и праймером |  |  | 4: шт.; 5: 89; 6: 1; 7: 89; 11: 10.48 | [16 empty] | Манжета ТИАЛ-М 89.450.1,4 с замком ТИАЛ-3П 455х50 и праймером
|  | Всего по позиции |  |  | 10: 0; 12: 0 | [21 empty] | Всего по позиции
90 | ФЕРм39-02-012-04 | Рентгенографический контроль трубопровода через две стенки, номинальный диаметр трубопровода: свыше 50 до 100, толщина стенки свыше 5 мм до 10 мм |  |  | 4: снимок; 5: 105; 6: 1; 7: 105 | [16 empty] | Рентгенографический контроль трубопровода через две стенки, номинальный диаметр трубопровода: свыше 50 до 100, толщина стенки свыше 5 мм до 10 мм
|  | Объем=89+16 | [28 empty] | Объем=89+16
| 1 | ОТ |  |  | 8: 15.5; 10: 1627.5; 11: 41.73; 12: 67915.58 | [18 empty] | ОТ
| 2 | ЭМ |  |  | 8: 4.66; 10: 489.3; 11: 15.27; 12: 7471.61 | [18 empty] | ЭМ
| 4 | М |  |  | 8: 13.2; 10: 1386; 11: 10.48; 12: 14525.28 | [18 empty] | М
|  | ЗТ |  |  | 4: чел.-ч; 5: 1.2; 7: 126 | [19 empty] | ЗТ
|  | Итого по расценке |  |  | 8: 33.36; 10: 3502.8; 12: 89912.47 | [20 empty] | Итого по расценке
|  | ФОТ |  |  | 10: 1627.5; 12: 67915.58 | [19 empty] | ФОТ
| Пр/812-081.0-1 | НР Контроль монтажных сварных соединений |  |  | 4: %; 5: 89; 7: 89; 10: 1448.48; 12: 60444.87 | [19 empty] | НР Контроль монтажных сварных соединений
| Пр/774-081.0 | СП Контроль монтажных сварных соединений |  |  | 4: %; 5: 45; 7: 45; 10: 732.38; 12: 30562.01 | [19 empty] | СП Контроль монтажных сварных соединений
|  | Всего по позиции |  |  | 10: 5683.66; 12: 180919.35 | [21 empty] | Всего по позиции
91 | ФЕРм39-02-006-05 | Ультразвуковая дефектоскопия трубопровода одним преобразователем сварных соединений перлитного класса с двух сторон, прозвучивание поперечное, номинальный диаметр трубопровода: 80, толщина стенки от 8 до 14 мм |  |  | 4: стык; 5: 105; 6: 1; 7: 105 | [16 empty] | Ультразвуковая дефектоскопия трубопровода одним преобразователем сварных соединений перлитного класса с двух сторон, прозвучивание поперечное, номинальный диаметр трубопровода: 80, толщина стенки от 8 до 14 мм
|  | Объем=89+16 | [28 empty] | Объем=89+16
| 1 | ОТ |  |  | 8: 6.8; 10: 714; 11: 41.73; 12: 29795.22 | [18 empty] | ОТ
| 2 | ЭМ |  |  | 8: 2.25; 10: 236.25; 11: 15.27; 12: 3607.54 | [18 empty] | ЭМ
| 4 | М |  |  | 8: 1.84; 10: 193.2; 11: 10.48; 12: 2024.74 | [18 empty] | М
|  | ЗТ |  |  | 4: чел.-ч; 5: 0.63; 7: 66.15 | [19 empty] | ЗТ
|  | Итого по расценке |  |  | 8: 10.89; 10: 1143.45; 12: 35427.5 | [20 empty] | Итого по расценке
|  | ФОТ |  |  | 10: 714; 12: 29795.22 | [19 empty] | ФОТ
| Пр/812-081.0-1 | НР Контроль монтажных сварных соединений |  |  | 4: %; 5: 89; 7: 89; 10: 635.46; 12: 26517.75 | [19 empty] | НР Контроль монтажных сварных соединений
| Пр/774-081.0 | СП Контроль монтажных сварных соединений |  |  | 4: %; 5: 45; 7: 45; 10: 321.3; 12: 13407.85 | [19 empty] | СП Контроль монтажных сварных соединений
|  | Всего по позиции |  |  | 10: 2100.21; 12: 75353.1 | [21 empty] | Всего по позиции
Установка стоек КИП | [28 empty] | Установка стоек КИП
92 | ФЕР25-13-001-01 | Установка одной стойки КИП с кабелями сечением: 6 мм2 |  |  | 4: шт; 5: 1; 6: 2; 7: 2 | [16 empty] | Установка одной стойки КИП с кабелями сечением: 6 мм2
|  | Объем=1 * 2 | [28 empty] | Объем=1 * 2
| 1 | ОТ |  |  | 8: 19.4; 10: 38.8; 11: 41.73; 12: 1619.12 | [18 empty] | ОТ
| 4 | М |  |  | 8: 21.99; 10: 25.3; 11: 10.48; 12: 265.14 | [18 empty] | М
|  | ЗТ |  |  | 4: чел.-ч; 5: 2.22; 7: 4.44 | [19 empty] | ЗТ
|  | Итого по расценке |  |  | 8: 41.39; 10: 64.1; 12: 1884.26 | [20 empty] | Итого по расценке
|  | ФОТ |  |  | 10: 38.8; 12: 1619.12 | [19 empty] | ФОТ
| Пр/812-019.0-1 | НР Магистральные и промысловые трубопроводы |  |  | 4: %; 5: 111; 7: 111; 10: 43.07; 12: 1797.22 | [19 empty] | НР Магистральные и промысловые трубопроводы
| Пр/774-019.0 | СП Магистральные и промысловые трубопроводы |  |  | 4: %; 5: 60; 7: 60; 10: 23.28; 12: 971.47 | [19 empty] | СП Магистральные и промысловые трубопроводы
|  | Всего по позиции |  |  | 10: 130.45; 12: 4652.95 | [21 empty] | Всего по позиции
93 | ФЕР25-13-006-01 | Установка электродов сравнения |  |  | 4: шт; 5: 1; 6: 2; 7: 2 | [16 empty] | Установка электродов сравнения
|  | Объем=1 * 2 | [28 empty] | Объем=1 * 2
| 1 | ОТ |  |  | 8: 23.71; 10: 47.42; 11: 41.73; 12: 1978.84 | [18 empty] | ОТ
| 4 | М |  |  | 8: 27.7; 10: 55.4; 11: 10.48; 12: 580.59 | [18 empty] | М
|  | ЗТ |  |  | 4: чел.-ч; 5: 2.78; 7: 5.56 | [19 empty] | ЗТ
|  | Итого по расценке |  |  | 8: 51.41; 10: 102.82; 12: 2559.43 | [20 empty] | Итого по расценке
|  | ФОТ |  |  | 10: 47.42; 12: 1978.84 | [19 empty] | ФОТ
| Пр/812-019.0-1 | НР Магистральные и промысловые трубопроводы |  |  | 4: %; 5: 111; 7: 111; 10: 52.64; 12: 2196.51 | [19 empty] | НР Магистральные и промысловые трубопроводы
| Пр/774-019.0 | СП Магистральные и промысловые трубопроводы |  |  | 4: %; 5: 60; 7: 60; 10: 28.45; 12: 1187.3 | [19 empty] | СП Магистральные и промысловые трубопроводы
|  | Всего по позиции |  |  | 10: 183.91; 12: 5943.24 | [21 empty] | Всего по позиции
94 | ФЕР25-13-005-01 | Термитная приварка и изоляция катодного вывода (кабеля) |  |  | 4: присоединение; 5: 1; 6: 2; 7: 2 | [16 empty] | Термитная приварка и изоляция катодного вывода (кабеля)
|  | Объем=1 * 2 | [28 empty] | Объем=1 * 2
| 1 | ОТ |  |  | 8: 38.18; 10: 76.36; 11: 41.73; 12: 3186.5 | [18 empty] | ОТ
| 4 | М |  |  | 8: 64.21; 10: 128.42; 11: 10.48; 12: 1345.84 | [18 empty] | М
|  | ЗТ |  |  | 4: чел.-ч; 5: 4.11; 7: 8.22 | [19 empty] | ЗТ
|  | Итого по расценке |  |  | 8: 102.39; 10: 204.78; 12: 4532.34 | [20 empty] | Итого по расценке
|  | ФОТ |  |  | 10: 76.36; 12: 3186.5 | [19 empty] | ФОТ
| Пр/812-019.0-1 | НР Магистральные и промысловые трубопроводы |  |  | 4: %; 5: 111; 7: 111; 10: 84.76; 12: 3537.02 | [19 empty] | НР Магистральные и промысловые трубопроводы
| Пр/774-019.0 | СП Магистральные и промысловые трубопроводы |  |  | 4: %; 5: 60; 7: 60; 10: 45.82; 12: 1911.9 | [19 empty] | СП Магистральные и промысловые трубопроводы
|  | Всего по позиции |  |  | 10: 335.36; 12: 9981.26 | [21 empty] | Всего по позиции
95 | ФССЦ-22.1.02.03-0002 | Колонка контрольно-измерительная СКИП-1-2, СКИП-1-3, СКИП-1-5 |  |  | шт | 1 | 2 | 2 | 897.8 |  | 1795.6 | 10.48 | 18817.89 | [16 empty] | Колонка контрольно-измерительная СКИП-1-2, СКИП-1-3, СКИП-1-5
|  | Объем=1 * 2 | [28 empty] | Объем=1 * 2
|  | Всего по позиции |  |  | 10: 1795.6; 12: 18817.89 | [21 empty] | Всего по позиции
96 | ФССЦ-21.1.06.09-0059 | Кабель силовой с медными жилами ВВГ 3х6ок-660 |  |  | 1000 м | 0.005 | 2 | 0.01 | 9687.49 |  | 96.87 | 10.48 | 1015.2 | [16 empty] | Кабель силовой с медными жилами ВВГ 3х6ок-660
|  | Объем=5 / 1000 * 2 | [28 empty] | Объем=5 / 1000 * 2
|  | Всего по позиции |  |  | 10: 96.87; 12: 1015.2 | [21 empty] | Всего по позиции
97 | ФССЦ-01.7.11.02-0021 | Смесь зажигательная для термитной сварки |  |  | кг | 0.12 | 2 | 0.24 | 48 |  | 11.52 | 10.48 | 120.73 | [16 empty] | Смесь зажигательная для термитной сварки
|  | Объем=0.12 * 2 | [28 empty] | Объем=0.12 * 2
|  | Всего по позиции |  |  | 10: 11.52; 12: 120.73 | [21 empty] | Всего по позиции
98 | Материал подрядчика | Скоба С-1 |  |  | шт | 1 | 2 | 2 | 104.65 |  | 209.3 | 10.48 | 2193.46 | [16 empty] | Скоба С-1
|  | Объем=1 * 2 | [28 empty] | Объем=1 * 2
|  | Цена=1084,16/10,36 | [33 empty] | Цена=1084,16/10,36
|  | Всего по позиции |  |  | 10: 209.3; 12: 2193.46 | [21 empty] | Всего по позиции
99 | Материал подрядчика | Электрод МСЭД |  |  | шт | 1 | 2 | 2 | 159.03 |  | 318.06 | 10.48 | 3333.27 | [16 empty] | Электрод МСЭД
|  | Объем=1 * 2 | [28 empty] | Объем=1 * 2
|  | Цена=1647,5/10,36 | [33 empty] | Цена=1647,5/10,36
|  | Всего по позиции |  |  | 10: 318.06; 12: 3333.27 | [21 empty] | Всего по позиции
Установка опознавательных знаков | [28 empty] | Установка опознавательных знаков
100 | ФЕР27-09-008-01 | Установка дорожных знаков бесфундаментных: на металлических стойках |  |  | 4: 100 шт; 5: 0.01; 6: 2; 7: 0.02 | [16 empty] | Установка дорожных знаков бесфундаментных: на металлических стойках
|  | Объем=1 / 100 * 2 | [28 empty] | Объем=1 / 100 * 2
| 1 | ОТ |  |  | 8: 2729.6; 10: 54.59; 11: 41.73; 12: 2278.04 | [18 empty] | ОТ
| 2 | ЭМ |  |  | 8: 2371.97; 10: 47.44; 11: 15.27; 12: 724.41 | [18 empty] | ЭМ
| 3 | в т.ч. ОТм |  |  | 8: 224.9; 10: 4.5; 11: 41.73; 12: 187.79 | [18 empty] | в т.ч. ОТм
| 4 | М |  |  | 8: 1707.47; 10: 20.6; 11: 10.48; 12: 215.89 | [18 empty] | М
|  | ЗТ |  |  | 4: чел.-ч; 5: 320; 7: 6.4 | [19 empty] | ЗТ
|  | ЗТм |  |  | 4: чел.-ч; 5: 14.53; 7: 0.2906 | [19 empty] | ЗТм
|  | Итого по расценке |  |  | 8: 6809.04; 10: 122.63; 12: 3218.34 | [20 empty] | Итого по расценке
|  | ФОТ |  |  | 10: 59.09; 12: 2465.83 | [19 empty] | ФОТ
| Пр/812-021.0-1 | НР Автомобильные дороги |  |  | 4: %; 5: 147; 7: 147; 10: 86.86; 12: 3624.77 | [19 empty] | НР Автомобильные дороги
| Пр/774-021.0 | СП Автомобильные дороги |  |  | 4: %; 5: 134; 7: 134; 10: 79.18; 12: 3304.21 | [19 empty] | СП Автомобильные дороги
|  | Всего по позиции |  |  | 10: 288.67; 12: 10147.32 | [21 empty] | Всего по позиции
101 | ФЕРм38-01-003-01 | Решетчатые конструкции (стойки, опоры, фермы и пр.), сборка с помощью: крана на автомобильном ходу(изготовление опознавательных столбов) |  |  | 4: т; 5: 0.060166; 6: 1; 7: 0.060166 | [16 empty] | Решетчатые конструкции (стойки, опоры, фермы и пр.), сборка с помощью: крана на автомобильном ходу(изготовление опознавательных столбов)
|  | Объем=0,05221+0,00494+0,003016 | [28 empty] | Объем=0,05221+0,00494+0,003016
| 1 | ОТ |  |  | 8: 875.42; 10: 52.67; 11: 41.73; 12: 2197.92 | [18 empty] | ОТ
| 2 | ЭМ |  |  | 8: 970.59; 10: 58.4; 11: 15.27; 12: 891.77 | [18 empty] | ЭМ
| 3 | в т.ч. ОТм |  |  | 8: 95.25; 10: 5.73; 11: 41.73; 12: 239.11 | [18 empty] | в т.ч. ОТм
| 4 | М |  |  | 8: 246.68; 10: 14.84; 11: 10.48; 12: 155.52 | [18 empty] | М
|  | ЗТ |  |  | 4: чел.-ч; 5: 91; 7: 5.4751 | [19 empty] | ЗТ
|  | ЗТм |  |  | 4: чел.-ч; 5: 7.34; 7: 0.44162 | [19 empty] | ЗТм
|  | Итого по расценке |  |  | 8: 2092.69; 10: 125.91; 12: 3245.21 | [20 empty] | Итого по расценке
|  | ФОТ |  |  | 10: 58.4; 12: 2437.03 | [19 empty] | ФОТ
| Пр/812-080.0-1 | НР Изготовление технологических металлических конструкций в условиях производственных баз |  |  | 4: %; 5: 90; 7: 90; 10: 52.56; 12: 2193.33 | [19 empty] | НР Изготовление технологических металлических конструкций в условиях производственных баз
| Пр/774-080.0 | СП Изготовление технологических металлических конструкций в условиях производственных баз |  |  | 4: %; 5: 45; 7: 45; 10: 26.28; 12: 1096.66 | [19 empty] | СП Изготовление технологических металлических конструкций в условиях производственных баз
|  | Всего по позиции |  |  | 10: 204.75; 12: 6535.2 | [21 empty] | Всего по позиции
102 | Материал заказчика | Труба НКТ 73х5,5 ГОСТ 633-80 L=2850 (б/у) |  |  | 4: тн; 5: 0.026105; 6: 2; 7: 0.05221; 11: 10.48 | [16 empty] | Труба НКТ 73х5,5 ГОСТ 633-80 L=2850 (б/у)
|  | Объем=(2,85*9,16/1000) * 2 | [28 empty] | Объем=(2,85*9,16/1000) * 2
|  | Всего по позиции |  |  | 10: 0; 12: 0 | [21 empty] | Всего по позиции
103 | ФССЦ-08.3.05.02-0053 | Сталь листовая горячекатаная марки Ст3 толщиной: 2,0 мм |  |  | т | 0.00247 | 2 | 0.00494 | 6862.34 |  | 33.9 | 10.48 | 355.27 | [16 empty] | Сталь листовая горячекатаная марки Ст3 толщиной: 2,0 мм
|  | Объем=(2.47/1000) * 2 | [28 empty] | Объем=(2.47/1000) * 2
|  | Всего по позиции |  |  | 10: 33.9; 12: 355.27 | [21 empty] | Всего по позиции
104 | ФССЦ-08.3.08.01-0035 | Сталь угловая неравнополочная, марка Ст1сп-Ст6сп, ширина большой полки 40-80 мм |  |  | т | 0.001508 | 2 | 0.003016 | 6552.83 |  | 19.76 | 10.48 | 207.08 | [16 empty] | Сталь угловая неравнополочная, марка Ст1сп-Ст6сп, ширина большой полки 40-80 мм
|  | Объем=(0,2*2*3,77/1000) * 2 | [28 empty] | Объем=(0,2*2*3,77/1000) * 2
|  | Всего по позиции |  |  | 10: 19.76; 12: 207.08 | [21 empty] | Всего по позиции
105 | ФЕР13-06-003-01 | Очистка поверхности щетками |  |  | 4: м2; 5: 0.21; 6: 2; 7: 0.42 | [16 empty] | Очистка поверхности щетками
|  | Объем=0,21 * 2 | [28 empty] | Объем=0,21 * 2
| 1 | ОТ |  |  | 8: 7.68; 10: 3.23; 11: 41.73; 12: 134.79 | [18 empty] | ОТ
|  | ЗТ |  |  | 4: чел.-ч; 5: 0.9; 7: 0.378 | [19 empty] | ЗТ
|  | Итого по расценке |  |  | 8: 7.68; 10: 3.23; 12: 134.79 | [20 empty] | Итого по расценке
|  | ФОТ |  |  | 10: 3.23; 12: 134.79 | [19 empty] | ФОТ
| Пр/812-013.0-1 | НР Защита строительных конструкций и оборудования от коррозии |  |  | 4: %; 5: 94; 7: 94; 10: 3.04; 12: 126.7 | [19 empty] | НР Защита строительных конструкций и оборудования от коррозии
| Пр/774-013.0 | СП Защита строительных конструкций и оборудования от коррозии |  |  | 4: %; 5: 51; 7: 51; 10: 1.65; 12: 68.74 | [19 empty] | СП Защита строительных конструкций и оборудования от коррозии
|  | Всего по позиции |  |  | 10: 7.92; 12: 330.23 | [21 empty] | Всего по позиции
106 | ФССЦ-14.4.01.01-0003 | Грунтовка ГФ-021 |  |  | т | 0.00039 | 1 | 0.00039 | 15620 |  | 6.09 | 10.48 | 63.82 | [16 empty] | Грунтовка ГФ-021
|  | Всего по позиции |  |  | 10: 6.09; 12: 63.82 | [21 empty] | Всего по позиции
107 | ФССЦ-01.5.03.03-0091 | Указатель |  |  | шт | 1 | 2 | 2 | 4.4 |  | 8.8 | 10.48 | 92.22 | [16 empty] | Указатель
|  | Объем=1 * 2 | [28 empty] | Объем=1 * 2
|  | Всего по позиции |  |  | 10: 8.8; 12: 92.22 | [21 empty] | Всего по позиции
|  | Всего по разделу 3 Трасса водовода 89*9мм Pраб-21мПа |  |  | 10: 45124.7 | [24 empty] | Всего по разделу 3 Трасса водовода 89*9мм Pраб-21мПа
|  | Итоги по смете: | [36 empty] | Итоги по смете:
|  | Всего прямые затраты (справочно) |  |  | 10: 60086.64; 12: 1100955.55 | [26 empty] | Всего прямые затраты (справочно)
|  | Строительные работы |  |  | 10: 48062.46; 12: 1115159.28 | [26 empty] | Строительные работы
|  | Монтажные работы |  |  | 10: 34046.2; 12: 904775.4 | [26 empty] | Монтажные работы
|  | Оборудование |  |  | 10: 690.84; 12: 7240.01 | [26 empty] | Оборудование
|  | Всего ФОТ (справочно) |  |  | 10: 14331.64; 12: 598059.32 | [26 empty] | Всего ФОТ (справочно)
|  | Всего накладные расходы (справочно) |  |  | 10: 14166.01; 12: 591146.8 | [26 empty] | Всего накладные расходы (справочно)
|  | Всего сметная прибыль (справочно) |  |  | 10: 7856.01; 12: 327832.33 | [26 empty] | Всего сметная прибыль (справочно)
|  | ВСЕГО по смете |  |  | 10: 82799.5; 12: 2027174.69 | [27 empty] | ВСЕГО по смете
|  | справочно: | [37 empty] | справочно:
|  | Материальные ресурсы, отсутствующие в ФРСН |  |  | 10: 67.39; 12: 706.23 | [26 empty] | Материальные ресурсы, отсутствующие в ФРСН
|  | Затраты труда рабочих |  |  | 7: 957,5126172 | [28 empty] | Затраты труда рабочих
|  | Затраты труда машинистов |  |  | 7: 324,6543374 | [28 empty] | Затраты труда машинистов
Составил:
[должность, подпись (инициалы, фамилия)]
Проверил:
[должность, подпись (инициалы, фамилия)]
¹ Зарегистрирован Министерством юстиции Российской Федерации 10 сентября 2019 г., регистрационный № 55869), с изменениями, внесенными приказом Министерства строительства и жилищно-коммунального хозяйства Российской Федерации от 20 февраля 2021 г. № 79/пр (зарегистрирован Министерством юстиции Российской Федерации 9 августа 2021 г., регистрационный № 64577) | [42 empty] | ¹ Зарегистрирован Министерством юстиции Российской Федерации 10 сентября 2019 г., регистрационный № 55869), с изменениями, внесенными приказом Министерства строительства и жилищно-коммунального хозяйства Российской Федерации от 20 февраля 2021 г. № 79/пр (зарегистрирован Министерством юстиции Российской Федерации 9 августа 2021 г., регистрационный № 64577)
² Под прочими затратами понимаются затраты, учитываемые в соответствии с пунктом 184 Методики. | [43 empty] | ² Под прочими затратами понимаются затраты, учитываемые в соответствии с пунктом 184 Методики.
³ Под прочими работами понимаются затраты, учитываемые в соответствии с пунктами 122-128 Методики. | [44 empty] | ³ Под прочими работами понимаются затраты, учитываемые в соответствии с пунктами 122-128 Методики.